## Сз-06927
Расчет частного значения предельного сопротивления забивной сваи в точке зондирования зондом II или III типа в соответствии с п.7.3.10 СП 24.13330.2011
#VALUE!
| № п/п | Слой | Кровля | Тип грунта |  | Просадочность | [6 empty] | Сторона сечения сваи d, м |  |  | 0.35
| 1 | ИГЭ-1 | 189.13 | пыл.-глинист. | [8 empty] | Периметр сечения u, м |  |  | 1.4
| 2 | ИГЭ-2 | 186.03 | пыл.-глинист. | [8 empty] | Площадь сечения А, м2 |  |  | 0.1225
| 3 | ИГЭ-3 | 174.93 | пыл.-глинист. | [8 empty] | Абс.отметка ростверка FL, м |  |  | 186.13
| 4 | ИГЭ-5 | 168.93 | пыл.-глинист.
| 5 | ИГЭ-4 | 166.83 | пыл.-глинист.
| 6 | [11 empty] | Учет отрицательного трения
| 7 | [11 empty] | Ожидаемая просадка Ssl, см |  |  | 5
| 8 | [11 empty] | Допустимая осадка Su, см |  |  | 15
| 9 | [11 empty] | Коэф. условий работы γс |  |  | 0
10
| Отметка, м | Глубина, м | qs, МПа | fs, кПа | Слой | Тип грунта | q̅s, кПа | β1 | βi | βi·fsi·hi, кН/м | учет | тип II | L, м | β1·qs·A, кН | f·h·u, кН | Fu, кН | γс·Pn, кН | [N], т | верх | низ | осредняемые ячейки |  |  | слой | т/м2
1 | 187.53 | 1.6 | 8.76 | 89.85 | ИГЭ-1 | пыл.-глинист. | 4080 | 0.705 | 0.425 | 0 | 1 | 0 | [11 empty] | 1
2 | 187.33 | 1.8 | 4.68 | 94.46 | ИГЭ-1 | пыл.-глинист. | 4665 | 0.67 | 0.414 | 7.7293 | 1 | 0 | [6 empty] | 1.45 | 3.2 | 1 | 8 | 8 | 1 | #VALUE!
3 | 187.13 | 2 | 2.52 | 64.51 | ИГЭ-1 | пыл.-глинист. | 4200 | 0.698 | 0.566 | 7.5619 | 1 | 0 | [6 empty] | 1.65 | 3.4 | 1 | 9 | 9 | 1 | #VALUE!
4 | 186.93 | 2.2 | 3.12 | 36.86 | ИГЭ-1 | пыл.-глинист. | 3000 | 0.77 | 0.789 | 6.5595 | 1 | 0 | [6 empty] | 1.85 | 3.6 | 2 | 11 | 10 | 1 | #VALUE!
5 | 186.73 | 2.4 | 4.08 | 34.56 | ИГЭ-1 | пыл.-глинист. | 3000 | 0.77 | 0.818 | 5.7353 | 1 | 0 | [6 empty] | 2.05 | 3.8 | 2 | 11 | 10 | 1 | #VALUE!
6 | 186.53 | 2.6 | 5.64 | 46.08 | ИГЭ-1 | пыл.-глинист. | 2408 | 0.806 | 0.704 | 6.071 | 1 | 0 | [6 empty] | 2.25 | 4 | 4 | 13 | 10 | 1 | #VALUE!
7 | 186.33 | 2.8 | 4.68 | 62.2 | ИГЭ-1 | пыл.-глинист. | 2408 | 0.806 | 0.584 | 6.8765 | 1 | 0 | [6 empty] | 2.45 | 4.2 | 4 | 13 | 10 | 1 | #VALUE!
8 | 186.13 | 3 | 3.84 | 57.6 | ИГЭ-1 | пыл.-глинист. | 1856 | 0.843 | 0.618 | 7.1922 | 1 | 0 | 0 | 191.6645 | 0 | 191.6645 | 0 | 15.6301 | 2.65 | 4.4 | 6 | 15 | 10 | 1 | 14.177
9 | 185.93 | 3.2 | 0.48 | 9.22 | ИГЭ-2 | пыл.-глинист. | 1364 | 0.876 | 1 | 4.4817 | 1 | 0 | 0.2 | 146.3708 | 6.2744 | 152.6452 | 0 | 12.3808 | 2.85 | 4.6 | 7 | 16 | 10 | 2 | 11.2297
10 | 185.73 | 3.4 | 0.48 | 4.61 | ИГЭ-2 | пыл.-глинист. | 1364 | 0.876 | 1 | 1.383 | 1 | 0 | 0.4 | 146.3708 | 8.2106 | 154.5814 | 0 | 12.4713 | 3.05 | 4.8 | 7 | 16 | 10 | 2 | 11.3118
11 | 185.53 | 3.6 | 0.48 | 6.91 | ИГЭ-2 | пыл.-глинист. | 656 | 0.9 | 1 | 1.152 | 1 | 0 | 0.6 | 72.324 | 9.8234 | 82.1474 | 0 | 6.4969 | 3.25 | 5 | 9 | 18 | 10 | 2 | 5.8929
12 | 185.33 | 3.8 | 0.48 | 4.61 | ИГЭ-2 | пыл.-глинист. | 656 | 0.9 | 1 | 1.152 | 1 | 0 | 0.8 | 72.324 | 11.4362 | 83.7602 | 0 | 6.5611 | 3.45 | 5.2 | 9 | 18 | 10 | 2 | 5.9511
13 | 185.13 | 4 | 0.8 | 6.91 | ИГЭ-2 | пыл.-глинист. | 692 | 0.9 | 1 | 1.152 | 1 | 0 | 1 | 76.293 | 13.049 | 89.342 | 0 | 6.9489 | 3.65 | 5.4 | 11 | 20 | 10 | 2 | 6.3029
14 | 184.93 | 4.2 | 0.84 | 13.82 | ИГЭ-2 | пыл.-глинист. | 716 | 0.9 | 1 | 2.073 | 1 | 0 | 1.2 | 78.939 | 15.9512 | 94.8902 | 0 | 7.334 | 3.85 | 5.6 | 12 | 21 | 10 | 2 | 6.6521
15 | 184.73 | 4.4 | 0.84 | 11.52 | ИГЭ-2 | пыл.-глинист. | 740 | 0.9 | 1 | 2.534 | 1 | 0 | 1.4 | 81.585 | 19.4988 | 101.0838 | 0 | 7.7717 | 4.05 | 5.8 | 13 | 22 | 10 | 2 | 7.0492
16 | 184.53 | 4.6 | 0.72 | 9.22 | ИГЭ-2 | пыл.-глинист. | 738 | 0.9 | 1 | 2.074 | 1 | 0 | 1.6 | 81.3645 | 22.4024 | 103.7669 | 0 | 7.9231 | 4.25 | 6 | 13 | 23 | 11 | 2 | 7.1865
17 | 184.33 | 4.8 | 0.72 | 9.22 | ИГЭ-2 | пыл.-глинист. | 720 | 0.9 | 1 | 1.844 | 1 | 0 | 1.8 | 79.38 | 24.984 | 104.364 | 0 | 7.9044 | 4.45 | 6.2 | 15 | 24 | 10 | 2 | 7.1696
18 | 184.13 | 5 | 0.72 | 9.22 | ИГЭ-2 | пыл.-глинист. | 708 | 0.9 | 1 | 1.844 | 1 | 0 | 2 | 78.057 | 27.5656 | 105.6226 | 0 | 7.9397 | 4.65 | 6.4 | 16 | 25 | 10 | 2 | 7.2016
19 | 183.93 | 5.2 | 0.72 | 11.52 | ИГЭ-2 | пыл.-глинист. | 708 | 0.9 | 1 | 2.074 | 1 | 0 | 2.2 | 78.057 | 30.4692 | 108.5262 | 0 | 8.1091 | 4.85 | 6.6 | 17 | 26 | 10 | 2 | 7.3552
20 | 183.73 | 5.4 | 0.6 | 11.52 | ИГЭ-2 | пыл.-глинист. | 708 | 0.9 | 1 | 2.304 | 1 | 0 | 2.4 | 78.057 | 33.6948 | 111.7518 | 0 | 8.3048 | 5.05 | 6.8 | 18 | 27 | 10 | 2 | 7.5327
21 | 183.53 | 5.6 | 0.72 | 13.82 | ИГЭ-2 | пыл.-глинист. | 720 | 0.9 | 1 | 2.534 | 1 | 0 | 2.6 | 79.38 | 37.2424 | 116.6224 | 0 | 8.6346 | 5.25 | 7 | 18 | 28 | 11 | 2 | 7.8318
22 | 183.33 | 5.8 | 0.72 | 13.82 | ИГЭ-2 | пыл.-глинист. | 732 | 0.9 | 1 | 2.764 | 1 | 0 | 2.8 | 80.703 | 41.112 | 121.815 | 0 | 8.9907 | 5.45 | 7.2 | 20 | 29 | 10 | 2 | 8.1548
23 | 183.13 | 6 | 0.72 | 13.82 | ИГЭ-2 | пыл.-глинист. | 756 | 0.9 | 1 | 2.764 | 1 | 0 | 3 | 83.349 | 44.9816 | 128.3306 | 0 | 9.4547 | 5.65 | 7.4 | 21 | 30 | 10 | 2 | 8.5757
24 | 182.93 | 6.2 | 0.72 | 16.13 | ИГЭ-2 | пыл.-глинист. | 768 | 0.9 | 1 | 2.995 | 1 | 0 | 3.2 | 84.672 | 49.1746 | 133.8466 | 0 | 9.8371 | 5.85 | 7.6 | 22 | 31 | 10 | 2 | 8.9225
25 | 182.73 | 6.4 | 0.72 | 20.73 | ИГЭ-2 | пыл.-глинист. | 780 | 0.9 | 0.991 | 3.6673 | 1 | 0 | 3.4 | 85.995 | 54.3088 | 140.3038 | 0 | 10.2963 | 6.05 | 7.8 | 23 | 32 | 10 | 2 | 9.3391
26 | 182.53 | 6.6 | 0.72 | 23.04 | ИГЭ-2 | пыл.-глинист. | 785 | 0.9 | 0.962 | 4.2708 | 1 | 0 | 3.6 | 86.5462 | 60.2879 | 146.8342 | 0 | 10.7615 | 6.25 | 8 | 23 | 33 | 11 | 2 | 9.761
27 | 182.33 | 6.8 | 0.72 | 20.73 | ИГЭ-2 | пыл.-глинист. | 804 | 0.9 | 0.991 | 4.2708 | 1 | 0 | 3.8 | 88.641 | 66.267 | 154.908 | 0 | 11.3525 | 6.45 | 8.2 | 25 | 34 | 10 | 2 | 10.2971
28 | 182.13 | 7 | 0.84 | 20.73 | ИГЭ-2 | пыл.-глинист. | 816 | 0.9 | 0.991 | 4.1087 | 1 | 0 | 4 | 89.964 | 72.0192 | 161.9832 | 0 | 11.8621 | 6.65 | 8.4 | 26 | 35 | 10 | 2 | 10.7593
29 | 181.93 | 7.2 | 0.84 | 34.56 | ИГЭ-2 | пыл.-глинист. | 828 | 0.9 | 0.818 | 4.8814 | 1 | 0 | 4.2 | 91.287 | 78.8531 | 170.1401 | 0 | 12.46 | 6.85 | 8.6 | 27 | 36 | 10 | 2 | 11.3015
30 | 181.73 | 7.4 | 0.84 | 23.04 | ИГЭ-2 | пыл.-глинист. | 840 | 0.9 | 0.962 | 5.0435 | 1 | 0 | 4.4 | 92.61 | 85.9139 | 178.5239 | 0 | 13.0763 | 7.05 | 8.8 | 28 | 37 | 10 | 2 | 11.8606
31 | 181.53 | 7.6 | 0.84 | 20.73 | ИГЭ-2 | пыл.-глинист. | 851 | 0.9 | 0.991 | 4.2708 | 1 | 0 | 4.6 | 93.8227 | 91.893 | 185.7158 | 0 | 13.5954 | 7.25 | 9 | 28 | 38 | 11 | 2 | 12.3314
32 | 181.33 | 7.8 | 0.84 | 20.73 | ИГЭ-2 | пыл.-глинист. | 852 | 0.9 | 0.991 | 4.1087 | 1 | 0 | 4.8 | 93.933 | 97.6452 | 191.5782 | 0 | 14.0061 | 7.45 | 9.2 | 30 | 39 | 10 | 2 | 12.7039
33 | 181.13 | 8 | 0.84 | 23.04 | ИГЭ-2 | пыл.-глинист. | 852 | 0.9 | 0.962 | 4.2708 | 1 | 0 | 5 | 93.933 | 103.6243 | 197.5573 | 0 | 14.4263 | 7.65 | 9.4 | 31 | 40 | 10 | 2 | 13.0851
34 | 180.93 | 8.2 | 0.84 | 23.04 | ИГЭ-2 | пыл.-глинист. | 862 | 0.9 | 0.962 | 4.4329 | 1 | 0 | 5.2 | 95.0355 | 109.8304 | 204.8659 | 0 | 14.9549 | 7.85 | 9.6 | 31 | 41 | 11 | 2 | 13.5646
35 | 180.73 | 8.4 | 0.84 | 23.04 | ИГЭ-2 | пыл.-глинист. | 876 | 0.9 | 0.962 | 4.4329 | 1 | 0 | 5.4 | 96.579 | 116.0364 | 212.6154 | 0 | 15.5195 | 8.05 | 9.8 | 33 | 42 | 10 | 2 | 14.0767
36 | 180.53 | 8.6 | 0.84 | 20.73 | ИГЭ-2 | пыл.-глинист. | 884 | 0.9 | 0.991 | 4.2708 | 1 | 0 | 5.6 | 97.461 | 122.0155 | 219.4765 | 0 | 16.0117 | 8.25 | 10 | 33 | 43 | 11 | 2 | 14.5231
37 | 180.33 | 8.8 | 0.84 | 23.04 | ИГЭ-2 | пыл.-глинист. | 900 | 0.9 | 0.962 | 4.2708 | 1 | 0 | 5.8 | 99.225 | 127.9946 | 227.2196 | 0 | 16.5758 | 8.45 | 10.2 | 35 | 44 | 10 | 2 | 15.0347
38 | 180.13 | 9 | 0.96 | 23.04 | ИГЭ-2 | пыл.-глинист. | 895 | 0.9 | 0.962 | 4.4329 | 1 | 0 | 6 | 98.6737 | 134.2007 | 232.8744 | 0 | 16.9695 | 8.65 | 10.4 | 35 | 45 | 11 | 2 | 15.3919
39 | 179.93 | 9.2 | 0.84 | 36.86 | ИГЭ-2 | пыл.-глинист. | 895 | 0.9 | 0.789 | 5.1247 | 1 | 0 | 6.2 | 98.6737 | 141.3753 | 240.049 | 0 | 17.4872 | 8.85 | 10.6 | 36 | 46 | 11 | 2 | 15.8614
40 | 179.73 | 9.4 | 0.84 | 34.56 | ИГЭ-2 | пыл.-глинист. | 912 | 0.9 | 0.818 | 5.7353 | 1 | 0 | 6.4 | 100.548 | 149.4046 | 249.9526 | 0 | 18.2275 | 9.05 | 10.8 | 38 | 47 | 10 | 2 | 16.5329
41 | 179.53 | 9.6 | 0.96 | 29.95 | ИГЭ-2 | пыл.-глинист. | 916 | 0.9 | 0.876 | 5.4506 | 1 | 0 | 6.6 | 100.989 | 157.0355 | 258.0245 | 0 | 18.8184 | 9.25 | 11 | 38 | 48 | 11 | 2 | 17.0688
42 | 179.33 | 9.8 | 0.96 | 32.25 | ИГЭ-2 | пыл.-глинист. | 924 | 0.9 | 0.847 | 5.3552 | 1 | 0 | 6.8 | 101.871 | 164.5328 | 266.4038 | 0 | 19.4343 | 9.45 | 11.2 | 40 | 49 | 10 | 2 | 17.6275
43 | 179.13 | 10 | 0.96 | 29.95 | ИГЭ-2 | пыл.-глинист. | 927 | 0.9 | 0.876 | 5.3552 | 1 | 0 | 7 | 102.2017 | 172.0301 | 274.2318 | 0 | 20.0053 | 9.65 | 11.4 | 40 | 50 | 11 | 2 | 18.1454
44 | 178.93 | 10.2 | 0.96 | 29.95 | ИГЭ-2 | пыл.-глинист. | 938 | 0.9 | 0.876 | 5.2472 | 1 | 0 | 7.2 | 103.4145 | 179.3762 | 282.7907 | 0 | 20.6359 | 9.85 | 11.6 | 41 | 51 | 11 | 2 | 18.7174
45 | 178.73 | 10.4 | 0.84 | 29.95 | ИГЭ-2 | пыл.-глинист. | 936 | 0.9 | 0.876 | 5.2472 | 1 | 0 | 7.4 | 103.194 | 186.7223 | 289.9163 | 0 | 21.1496 | 10.05 | 11.8 | 43 | 52 | 10 | 2 | 19.1833
46 | 178.53 | 10.6 | 0.84 | 29.95 | ИГЭ-2 | пыл.-глинист. | 938 | 0.9 | 0.876 | 5.2472 | 1 | 0 | 7.6 | 103.4145 | 194.0685 | 297.483 | 0 | 21.6993 | 10.25 | 12 | 43 | 53 | 11 | 2 | 19.6819
47 | 178.33 | 10.8 | 0.96 | 27.65 | ИГЭ-2 | пыл.-глинист. | 936 | 0.9 | 0.904 | 5.1232 | 1 | 0 | 7.8 | 103.194 | 201.2409 | 304.4349 | 0 | 22.1989 | 10.45 | 12.2 | 45 | 54 | 10 | 2 | 20.135
48 | 178.13 | 11 | 0.96 | 29.95 | ИГЭ-2 | пыл.-глинист. | 938 | 0.9 | 0.876 | 5.1232 | 1 | 0 | 8 | 103.4145 | 208.4134 | 311.8279 | 0 | 22.7344 | 10.65 | 12.4 | 45 | 55 | 11 | 2 | 20.6208
49 | 177.93 | 11.2 | 0.96 | 43.77 | ИГЭ-2 | пыл.-глинист. | 949 | 0.9 | 0.722 | 5.7838 | 1 | 0 | 8.2 | 104.6272 | 216.5107 | 321.138 | 0 | 23.4262 | 10.85 | 12.6 | 46 | 56 | 11 | 2 | 21.2483
50 | 177.73 | 11.4 | 0.96 | 32.25 | ИГЭ-2 | пыл.-глинист. | 972 | 0.9 | 0.847 | 5.8918 | 1 | 0 | 8.4 | 107.163 | 224.7592 | 331.9222 | 0 | 24.2383 | 11.05 | 12.8 | 48 | 57 | 10 | 2 | 21.9849
51 | 177.53 | 11.6 | 0.96 | 29.95 | ИГЭ-2 | пыл.-глинист. | 971 | 0.9 | 0.876 | 5.3552 | 1 | 0 | 8.6 | 107.0527 | 232.2565 | 339.3092 | 0 | 24.7734 | 11.25 | 13 | 48 | 58 | 11 | 2 | 22.4702
52 | 177.33 | 11.8 | 0.96 | 29.95 | ИГЭ-2 | пыл.-глинист. | 996 | 0.9 | 0.876 | 5.2472 | 1 | 0 | 8.8 | 109.809 | 239.6026 | 349.4116 | 0 | 25.5298 | 11.45 | 13.2 | 50 | 59 | 10 | 2 | 23.1563
53 | 177.13 | 12 | 0.96 | 25.34 | ИГЭ-2 | пыл.-глинист. | 993 | 0.9 | 0.933 | 4.9878 | 1 | 0 | 9 | 109.4782 | 246.5856 | 356.0638 | 0 | 26.0049 | 11.65 | 13.4 | 50 | 60 | 11 | 2 | 23.5872
54 | 176.93 | 12.2 | 0.96 | 25.34 | ИГЭ-2 | пыл.-глинист. | 982 | 0.9 | 0.933 | 4.7284 | 1 | 0 | 9.2 | 108.2655 | 253.2054 | 361.4709 | 0 | 26.3785 | 11.85 | 13.6 | 51 | 61 | 11 | 2 | 23.9261
55 | 176.73 | 12.4 | 0.96 | 25.34 | ИГЭ-2 | пыл.-глинист. | 972 | 0.9 | 0.933 | 4.7284 | 1 | 0 | 9.4 | 107.163 | 259.8252 | 366.9882 | 0 | 26.7611 | 12.05 | 13.8 | 53 | 62 | 10 | 2 | 24.2731
56 | 176.53 | 12.6 | 0.96 | 20.73 | ИГЭ-2 | пыл.-глинист. | 960 | 0.9 | 0.991 | 4.4186 | 1 | 0 | 9.6 | 105.84 | 266.0112 | 371.8512 | 0 | 27.0903 | 12.25 | 14 | 53 | 63 | 11 | 2 | 24.5717
57 | 176.33 | 12.8 | 1.08 | 20.73 | ИГЭ-2 | пыл.-глинист. | 948 | 0.9 | 0.991 | 4.1087 | 1 | 0 | 9.8 | 104.517 | 271.7634 | 376.2804 | 0 | 27.3841 | 12.45 | 14.2 | 55 | 64 | 10 | 2 | 24.8382
58 | 176.13 | 13 | 0.96 | 23.04 | ИГЭ-2 | пыл.-глинист. | 960 | 0.9 | 0.962 | 4.2708 | 1 | 0 | 10 | 105.84 | 277.7425 | 383.5825 | 0 | 27.9122 | 12.65 | 14.4 | 55 | 65 | 11 | 2 | 25.3172
59 | 175.93 | 13.2 | 1.2 | 41.47 | ИГЭ-2 | пыл.-глинист. | 993 | 0.9 | 0.739 | 5.2811 | 1 | 0 | 10.2 | 109.4782 | 285.136 | 394.6142 | 0 | 28.7444 | 12.85 | 14.6 | 56 | 66 | 11 | 2 | 26.0721
60 | 175.73 | 13.4 | 0.96 | 29.95 | ИГЭ-2 | пыл.-глинист. | 1032 | 0.898 | 0.876 | 5.6883 | 1 | 0 | 10.4 | 113.5252 | 293.0996 | 406.6247 | 0 | 29.6565 | 13.05 | 14.8 | 58 | 67 | 10 | 2 | 26.8993
61 | 175.53 | 13.6 | 0.84 | 18.43 | ИГЭ-2 | пыл.-глинист. | 1080 | 0.895 | 1 | 4.4666 | 1 | 0 | 10.6 | 118.4085 | 299.3528 | 417.7613 | 0 | 30.4973 | 13.25 | 15 | 58 | 68 | 11 | 2 | 27.662
62 | 175.33 | 13.8 | 0.84 | 11.52 | ИГЭ-2 | пыл.-глинист. | 1140 | 0.891 | 1 | 2.995 | 1 | 0 | 10.8 | 124.4281 | 303.5458 | 427.974 | 0 | 31.2628 | 13.45 | 15.2 | 60 | 69 | 10 | 2 | 28.3563
63 | 175.13 | 14 | 0.84 | 9.22 | ИГЭ-2 | пыл.-глинист. | 1189 | 0.887 | 1 | 2.074 | 1 | 0 | 11 | 129.1938 | 306.4494 | 435.6432 | 0 | 31.8208 | 13.65 | 15.4 | 60 | 70 | 11 | 2 | 28.8624
64 | 174.93 | 14.2 | 0.84 | 11.52 | ИГЭ-3 | пыл.-глинист. | 1265 | 0.882 | 1 | 2.074 | 1 | 0 | 11.2 | 136.6769 | 309.353 | 446.0299 | 0 | 32.6005 | 13.85 | 15.6 | 61 | 71 | 11 | 3 | 29.5696
65 | 174.73 | 14.4 | 1.08 | 9.22 | ИГЭ-3 | пыл.-глинист. | 1416 | 0.872 | 1 | 2.074 | 1 | 0 | 11.4 | 151.2571 | 312.2566 | 463.5137 | 0 | 33.9589 | 14.05 | 15.8 | 63 | 72 | 10 | 3 | 30.8017
66 | 174.53 | 14.6 | 1.32 | 11.52 | ИГЭ-3 | пыл.-глинист. | 1451 | 0.87 | 1 | 2.074 | 1 | 0 | 11.6 | 154.6403 | 315.1602 | 469.8005 | 0 | 34.4042 | 14.25 | 16 | 63 | 73 | 11 | 3 | 31.2056
67 | 174.33 | 14.8 | 1.44 | 18.43 | ИГЭ-3 | пыл.-глинист. | 1632 | 0.858 | 1 | 2.995 | 1 | 0 | 11.8 | 171.5314 | 319.3532 | 490.8846 | 0 | 36.0562 | 14.45 | 16.2 | 65 | 74 | 10 | 3 | 32.7041
68 | 174.13 | 15 | 1.56 | 16.13 | ИГЭ-3 | пыл.-глинист. | 1667 | 0.855 | 1 | 3.456 | 1 | 0 | 12 | 174.5974 | 324.1916 | 498.789 | 0 | 36.6335 | 14.65 | 16.4 | 65 | 75 | 11 | 3 | 33.2276
69 | 173.93 | 15.2 | 1.68 | 50.68 | ИГЭ-3 | пыл.-глинист. | 1776 | 0.848 | 0.67 | 5.0086 | 1 | 0 | 12.2 | 184.4909 | 331.2036 | 515.6945 | 0 | 37.9447 | 14.85 | 16.6 | 66 | 76 | 11 | 3 | 34.417
70 | 173.73 | 15.4 | 1.68 | 29.95 | ИГЭ-3 | пыл.-глинист. | 1918 | 0.838 | 0.876 | 6.0192 | 1 | 0 | 12.4 | 196.8923 | 339.6305 | 536.5227 | 0 | 39.5759 | 15.05 | 16.8 | 68 | 77 | 10 | 3 | 35.8965
71 | 173.53 | 15.6 | 1.8 | 27.65 | ИГЭ-3 | пыл.-глинист. | 1918 | 0.838 | 0.904 | 5.1232 | 1 | 0 | 12.6 | 196.8923 | 346.8029 | 543.6952 | 0 | 40.0934 | 15.25 | 17 | 68 | 78 | 11 | 3 | 36.3659
72 | 173.33 | 15.8 | 1.92 | 34.56 | ИГЭ-3 | пыл.-глинист. | 2002 | 0.833 | 0.818 | 5.3266 | 1 | 0 | 12.8 | 204.2891 | 354.2601 | 558.5492 | 0 | 41.2374 | 15.45 | 17.2 | 70 | 79 | 10 | 3 | 37.4035
73 | 173.13 | 16 | 1.8 | 43.77 | ИГЭ-3 | пыл.-глинист. | 1983 | 0.834 | 0.722 | 5.9872 | 1 | 0 | 13 | 202.5932 | 362.6422 | 565.2354 | 0 | 41.7153 | 15.65 | 17.4 | 70 | 80 | 11 | 3 | 37.837
74 | 172.93 | 16.2 | 2.04 | 43.77 | ИГЭ-3 | пыл.-глинист. | 1983 | 0.834 | 0.722 | 6.3204 | 1 | 0 | 13.2 | 202.5932 | 371.4907 | 574.0839 | 0 | 42.3695 | 15.85 | 17.6 | 71 | 81 | 11 | 3 | 38.4304
75 | 172.73 | 16.4 | 2.016 | 46.08 | ИГЭ-3 | пыл.-глинист. | 1972 | 0.835 | 0.704 | 6.4042 | 1 | 0 | 13.4 | 201.7109 | 380.4566 | 582.1676 | 0 | 42.9613 | 16.05 | 17.8 | 72 | 82 | 11 | 3 | 38.9672
76 | 172.53 | 16.6 | 2.28 | 48.38 | ИГЭ-3 | пыл.-глинист. | 1978 | 0.834 | 0.687 | 6.5677 | 1 | 0 | 13.6 | 202.0824 | 389.6515 | 591.7338 | 0 | 43.6741 | 16.25 | 18 | 74 | 83 | 10 | 3 | 39.6137
77 | 172.33 | 16.8 | 2.4 | 69.12 | ИГЭ-3 | пыл.-глинист. | 2016 | 0.832 | 0.532 | 7.0009 | 1 | 0 | 13.8 | 205.4707 | 399.4527 | 604.9234 | 0 | 44.6823 | 16.45 | 18.2 | 74 | 84 | 11 | 3 | 40.5282
78 | 172.13 | 17 | 1.92 | 66.81 | ИГЭ-3 | пыл.-глинист. | 2038 | 0.83 | 0.549 | 7.3451 | 1 | 0 | 14 | 207.2136 | 409.7358 | 616.9494 | 0 | 45.5956 | 16.65 | 18.4 | 75 | 85 | 11 | 3 | 41.3566
79 | 171.93 | 17.2 | 2.16 | 64.51 | ИГЭ-3 | пыл.-глинист. | 2051 | 0.83 | 0.566 | 7.3191 | 1 | 0 | 14.2 | 208.5354 | 419.9826 | 628.518 | 0 | 46.4717 | 16.85 | 18.6 | 76 | 86 | 11 | 3 | 42.1512
80 | 171.73 | 17.4 | 1.8 | 43.77 | ИГЭ-3 | пыл.-глинист. | 2029 | 0.831 | 0.722 | 6.8115 | 1 | 0 | 14.4 | 206.5471 | 429.5186 | 636.0658 | 0 | 47.0198 | 17.05 | 18.8 | 77 | 87 | 11 | 3 | 42.6484
81 | 171.53 | 17.6 | 1.68 | 29.95 | ИГЭ-3 | пыл.-глинист. | 1992 | 0.834 | 0.876 | 5.7838 | 1 | 0 | 14.6 | 203.5127 | 437.616 | 641.1287 | 0 | 47.3653 | 17.25 | 19 | 79 | 88 | 10 | 3 | 42.9617
82 | 171.33 | 17.8 | 1.68 | 23.04 | ИГЭ-3 | пыл.-глинист. | 2051 | 0.83 | 0.962 | 4.8401 | 1 | 0 | 14.8 | 208.5354 | 444.3921 | 652.9275 | 0 | 48.2601 | 17.45 | 19.2 | 79 | 89 | 11 | 3 | 43.7734
83 | 171.13 | 18 | 1.8 | 20.73 | ИГЭ-3 | пыл.-глинист. | 2084 | 0.827 | 0.991 | 4.2708 | 1 | 0 | 15 | 211.1248 | 450.3712 | 661.496 | 0 | 48.8915 | 17.65 | 19.4 | 80 | 90 | 11 | 3 | 44.346
84 | 170.93 | 18.2 | 2.4 | 57.6 | ИГЭ-3 | пыл.-глинист. | 2160 | 0.822 | 0.618 | 5.614 | 1 | 0 | 15.2 | 217.5012 | 458.2308 | 675.732 | 0 | 49.9851 | 17.85 | 19.6 | 81 | 91 | 11 | 3 | 45.3379
85 | 170.73 | 18.4 | 2.28 | 50.68 | ИГЭ-3 | пыл.-глинист. | 2269 | 0.815 | 0.67 | 6.9552 | 1 | 0 | 15.4 | 226.5313 | 467.9681 | 694.4994 | 0 | 51.4482 | 18.05 | 19.8 | 82 | 92 | 11 | 3 | 46.665
86 | 170.53 | 18.6 | 2.16 | 41.47 | ИГЭ-3 | пыл.-глинист. | 2424 | 0.805 | 0.739 | 6.4602 | 1 | 0 | 15.6 | 239.0367 | 477.0124 | 716.0491 | 0 | 53.1382 | 18.25 | 20 | 84 | 93 | 10 | 3 | 48.1979
87 | 170.33 | 18.8 | 2.04 | 23.04 | ИГЭ-3 | пыл.-глинист. | 2424 | 0.805 | 0.962 | 5.2811 | 1 | 0 | 15.8 | 239.0367 | 484.4059 | 723.4426 | 0 | 53.6737 | 18.45 | 20.2 | 84 | 93 | 10 | 3 | 48.6836
88 | 170.13 | 19 | 1.92 | 18.43 | ИГЭ-3 | пыл.-глинист. | 2472 | 0.801 | 1 | 4.0594 | 1 | 0 | 16 | 242.5588 | 490.0892 | 732.648 | 0 | 54.357 | 18.65 | 20.4 | 85 | 94 | 10 | 3 | 49.3034
89 | 169.93 | 19.2 | 2.64 | 32.25 | ИГЭ-3 | пыл.-глинист. | 2844 | 0.779 | 0.847 | 4.5746 | 1 | 0 | 16.2 | 271.3958 | 496.4936 | 767.8894 | 0 | 57.1636 | 18.85 | 20.6 | 86 | 95 | 10 | 3 | 51.849
90 | 169.73 | 19.4 | 2.52 | 25.34 | ИГЭ-3 | пыл.-глинист. | 3096 | 0.764 | 0.933 | 5.0958 | 1 | 0 | 16.4 | 289.7546 | 503.6277 | 793.3823 | 0 | 59.1751 | 19.05 | 20.8 | 87 | 96 | 10 | 3 | 53.6736
91 | 169.53 | 19.6 | 2.64 | 20.73 | ИГЭ-3 | пыл.-глинист. | 3708 | 0.728 | 0.991 | 4.4186 | 1 | 0 | 16.6 | 330.6794 | 509.8137 | 840.4931 | 0 | 62.9496 | 19.25 | 21 | 89 | 98 | 10 | 3 | 57.0972
92 | 169.33 | 19.8 | 2.88 | 25.34 | ИГЭ-3 | пыл.-глинист. | 3708 | 0.728 | 0.933 | 4.4186 | 1 | 0 | 16.8 | 330.6794 | 515.9997 | 846.6791 | 0 | 63.3867 | 19.45 | 21.2 | 89 | 98 | 10 | 3 | 57.4936
93 | 169.13 | 20 | 2.76 | 23.04 | ИГЭ-3 | пыл.-глинист. | 3816 | 0.721 | 0.962 | 4.5807 | 1 | 0 | 17 | 337.0387 | 522.4126 | 859.4513 | 0 | 64.3609 | 19.65 | 21.4 | 90 | 99 | 10 | 3 | 58.3772
94 | 168.93 | 20.2 | 2.88 | 85.24 | ИГЭ-5 | пыл.-глинист. | 4032 | 0.708 | 0.437 | 5.9414 | 1 | 0 | 17.2 | 349.6954 | 530.7306 | 880.426 | 0 | 66.004 | 19.85 | 21.6 | 91 | 100 | 10 | 4 | 59.8676
95 | 168.73 | 20.4 | 6 | 89.85 | ИГЭ-5 | пыл.-глинист. | 4404 | 0.686 | 0.425 | 7.5436 | 1 | 0 | 17.4 | 370.0901 | 541.2917 | 911.3818 | 0 | 68.461 | 20.05 | 21.8 | 92 | 101 | 10 | 4 | 62.0962
96 | 168.53 | 20.6 | 4.68 | 87.55 | ИГЭ-5 | пыл.-глинист. | 4704 | 0.668 | 0.431 | 7.592 | 1 | 0 | 17.6 | 384.9283 | 551.9205 | 936.8488 | 0 | 70.4705 | 20.25 | 22 | 94 | 103 | 10 | 4 | 63.9188
97 | 168.33 | 20.8 | 4.08 | 59.9 | ИГЭ-5 | пыл.-глинист. | 4704 | 0.668 | 0.601 | 7.3734 | 1 | 0 | 17.8 | 384.9283 | 562.2433 | 947.1716 | 0 | 71.2449 | 20.45 | 22.2 | 94 | 103 | 10 | 4 | 64.6213
98 | 168.13 | 21 | 6 | 108.28 | ИГЭ-5 | пыл.-глинист. | 5472 | 0.631 | 0.359 | 7.4872 | 1 | 0 | 18 | 422.9719 | 572.7254 | 995.6973 | 0 | 75.1348 | 20.65 | 22.4 | 95 | 104 | 10 | 4 | 68.1495
99 | 167.93 | 21.2 | 3.72 | 71.42 | ИГЭ-5 | пыл.-глинист. | 7344 | 0.556 | 0.514 | 7.5582 | 1 | 0 | 18.2 | 500.1998 | 583.3069 | 1083.5068 | 0 | 82.2282 | 20.85 | 22.6 | 96 | 105 | 10 | 4 | 74.5834
100 | 167.73 | 21.4 | 4.68 | 152.05 | ИГЭ-5 | пыл.-глинист. | 9876 | 0.455 | 0.3 | 8.2325 | 1 | 0 | 18.4 | 550.4635 | 594.8324 | 1145.296 | 0 | 87.1997 | 21.05 | 22.8 | 97 | 106 | 10 | 4 | 79.0927
101 | 167.53 | 21.6 | 6.36 | 112.89 | ИГЭ-5 | пыл.-глинист. | 14868 | 0.353 | 0.336 | 8.3546 | 1 | 0 | 18.6 | 642.9295 | 606.5289 | 1249.4583 | 0 | 95.6268 | 21.25 | 23 | 99 | 108 | 10 | 4 | 86.7363
102 | 167.33 | 21.8 | 3.6 | 87.55 | ИГЭ-5 | пыл.-глинист. | 14868 | 0.353 | 0.431 | 7.5665 | 1 | 0 | 18.8 | 642.9295 | 617.122 | 1260.0515 | 0 | 96.4232 | 21.45 | 23.2 | 99 | 108 | 10 | 4 | 87.4587
103 | 167.13 | 22 | 5.04 | 50.68 | ИГЭ-5 | пыл.-глинист. | 16107 | 0.33893 | 0.67 | 7.169 | 1 | 0 | 19 | 668.7453 | 627.1585 | 1295.9038 | 0 | 99.2796 | 21.65 | 23.4 | 100 | 108 | 9 | 4 | 90.0495
104 | 166.93 | 22.2 | 10.56 | 73.72 | ИГЭ-5 | пыл.-глинист. | 17535 | 0.32465 | 0.497 | 7.0594 | 1 | 0 | 19.2 | 697.3604 | 637.0417 | 1334.4021 | 0 | 102.3517 | 21.85 | 23.6 | 101 | 108 | 8 | 4 | 92.836
105 | 166.73 | 22.4 | 24.72 | 23.04 | ИГЭ-4 | пыл.-глинист. | 19131 | 0.30869 | 0.962 | 5.8803 | 1 | 0 | 19.4 | 723.4297 | 645.2742 | 1368.7039 | 0 | 105.0817 | 22.05 | 23.8 | 102 | 108 | 7 | 5 | 95.3122
106 | 166.53 | 22.6 | 30 | 41.47 | ИГЭ-4 | пыл.-глинист. | 25056 | 0.24944 | 0.739 | 5.2811 | 1 | 0 | 19.6 | 765.6212 | 652.6677 | 1418.2889 | 0 | 109.0579 | 22.25 | 24 | 104 | 108 | 5 | 5 | 98.9187
107 | 166.33 | 22.8 | 30 | 36.86 | ИГЭ-4 | пыл.-глинист. | 25056 | 0.24944 | 0.789 | 5.9729 | 1 | 0 | 19.8 | 765.6212 | 661.0298 | 1426.6509 | 0 | 109.6725 | 22.45 | 24.2 | 104 | 108 | 5 | 5 | 99.4762
108 | 166.13 | 23 | 30 | 36.86 | ИГЭ-4 | пыл.-глинист. | 28680 | 0.2132 | 0.789 | 5.8165 | 1 | 0 | 20 | 749.0356 | 669.1729 | 1418.2084 | 0 | 108.9166 | 22.65 | 24.4 | 105 | 108 | 4 | 5 | 98.7906
109 | [18 empty] | -0.35 | 1.4 | 1 | #NUM! | 0 | #N/A | #VALUE!
110 | [18 empty] | -0.35 | 1.4 | #DIV/0! | #N/A | 0 | #N/A | #VALUE!
111 | [18 empty] | -0.35 | 1.4 | #DIV/0! | #N/A | 0 | #N/A | #VALUE!
112 | [18 empty] | -0.35 | 1.4 | #DIV/0! | #N/A | 0 | #N/A | #VALUE!
113 | [18 empty] | -0.35 | 1.4 | #DIV/0! | #N/A | 0 | #N/A | #VALUE!
114 | [18 empty] | -0.35 | 1.4 | #DIV/0! | #N/A | 0 | #N/A | #VALUE!
115 | [18 empty] | -0.35 | 1.4 | #DIV/0! | #N/A | 0 | #N/A | #VALUE!
116 | [18 empty] | -0.35 | 1.4 | #DIV/0! | #N/A | 0 | #N/A | #VALUE!
117 | [18 empty] | -0.35 | 1.4 | #DIV/0! | #N/A | 0 | #N/A | #VALUE!
118 | [18 empty] | -0.35 | 1.4 | #DIV/0! | #N/A | 0 | #N/A | #VALUE!
119 | [18 empty] | -0.35 | 1.4 | #DIV/0! | #N/A | 0 | #N/A | #VALUE!
120 | [18 empty] | -0.35 | 1.4 | #DIV/0! | #N/A | 0 | #N/A | #VALUE!

## Сз-06928
Расчет частного значения предельного сопротивления забивной сваи в точке зондирования зондом II или III типа в соответствии с п.7.3.10 СП 24.13330.2011
#VALUE!
| № п/п | Слой | Кровля | Тип грунта |  | Просадочность | [6 empty] | Сторона сечения сваи d, м |  |  | 0.35
| 1 | ИГЭ-1 | 193.05 | пыл.-глинист. | [8 empty] | Периметр сечения u, м |  |  | 1.4
| 2 | ИГЭ-2 | 191.05 | пыл.-глинист. | [8 empty] | Площадь сечения А, м2 |  |  | 0.1225
| 3 | ИГЭ-3 | 179.55 | пыл.-глинист. | [8 empty] | Абс.отметка ростверка FL, м |  |  | 190.05
| 4 | ИГЭ-5 | 172.05 | пыл.-глинист.
5
| 6 | [11 empty] | Учет отрицательного трения
| 7 | [11 empty] | Ожидаемая просадка Ssl, см |  |  | 5
| 8 | [11 empty] | Допустимая осадка Su, см |  |  | 15
| 9 | [11 empty] | Коэф. условий работы γс |  |  | 0
10
| Отметка, м | Глубина, м | qs, МПа | fs, кПа | Слой | Тип грунта | q̅s, кПа | β1 | βi | βi·fsi·hi, кН/м | учет | тип II | L, м | β1·qs·A, кН | f·h·u, кН | Fu, кН | γс·Pn, кН | [N], т | верх | низ | осредняемые ячейки |  |  | слой | т/м2
1 | 191.45 | 1.6 | 9.96 | 175.09 | ИГЭ-1 | пыл.-глинист. | 977 | 0.9 | 0.3 | 0 | 1 | 0 | [11 empty] | 1
2 | 191.25 | 1.8 | 3 | 168.18 | ИГЭ-1 | пыл.-глинист. | 2100 | 0.826 | 0.3 | 10.2981 | 1 | 0 | [6 empty] | 1.45 | 3.2 | 1 | 8 | 8 | 1 | #VALUE!
3 | 191.05 | 2 | 1.44 | 92.15 | ИГЭ-2 | пыл.-глинист. | 1920 | 0.838 | 0.42 | 8.9157 | 1 | 0 | [6 empty] | 1.65 | 3.4 | 1 | 9 | 9 | 2 | #VALUE!
4 | 190.85 | 2.2 | 0.6 | 13.82 | ИГЭ-2 | пыл.-глинист. | 828 | 0.9 | 1 | 5.2523 | 1 | 0 | [6 empty] | 1.85 | 3.6 | 2 | 11 | 10 | 2 | #VALUE!
5 | 190.65 | 2.4 | 0.48 | 6.91 | ИГЭ-2 | пыл.-глинист. | 828 | 0.9 | 1 | 2.073 | 1 | 0 | [6 empty] | 2.05 | 3.8 | 2 | 11 | 10 | 2 | #VALUE!
6 | 190.45 | 2.6 | 0.48 | 4.61 | ИГЭ-2 | пыл.-глинист. | 480 | 0.9 | 1 | 1.152 | 1 | 0 | [6 empty] | 2.25 | 4 | 4 | 13 | 10 | 2 | #VALUE!
7 | 190.25 | 2.8 | 0.36 | 2.3 | ИГЭ-2 | пыл.-глинист. | 480 | 0.9 | 1 | 0.691 | 1 | 0 | [6 empty] | 2.45 | 4.2 | 4 | 13 | 10 | 2 | #VALUE!
8 | 190.05 | 3 | 0.48 | 2.3 | ИГЭ-2 | пыл.-глинист. | 468 | 0.9 | 1 | 0.46 | 1 | 0 | 0 | 51.597 | 0 | 51.597 | 0 | 4.2077 | 2.65 | 4.4 | 6 | 15 | 10 | 2 | 3.8165
9 | 189.85 | 3.2 | 0.48 | 2.3 | ИГЭ-2 | пыл.-глинист. | 468 | 0.9 | 1 | 0.46 | 1 | 0 | 0.2 | 51.597 | 0.644 | 52.241 | 0 | 4.1928 | 2.85 | 4.6 | 7 | 16 | 10 | 2 | 3.803
10 | 189.65 | 3.4 | 0.48 | 2.3 | ИГЭ-2 | пыл.-глинист. | 468 | 0.9 | 1 | 0.46 | 1 | 0 | 0.4 | 51.597 | 1.288 | 52.885 | 0 | 4.178 | 3.05 | 4.8 | 7 | 16 | 10 | 2 | 3.7896
11 | 189.45 | 3.6 | 0.48 | 2.3 | ИГЭ-2 | пыл.-глинист. | 528 | 0.9 | 1 | 0.46 | 1 | 0 | 0.6 | 58.212 | 1.932 | 60.144 | 0 | 4.7026 | 3.25 | 5 | 9 | 18 | 10 | 2 | 4.2654
12 | 189.25 | 3.8 | 0.48 | 2.3 | ИГЭ-2 | пыл.-глинист. | 528 | 0.9 | 1 | 0.46 | 1 | 0 | 0.8 | 58.212 | 2.576 | 60.788 | 0 | 4.6877 | 3.45 | 5.2 | 9 | 18 | 10 | 2 | 4.2519
13 | 189.05 | 4 | 0.48 | 2.3 | ИГЭ-2 | пыл.-глинист. | 576 | 0.9 | 1 | 0.46 | 1 | 0 | 1 | 63.504 | 3.22 | 66.724 | 0 | 5.1044 | 3.65 | 5.4 | 11 | 20 | 10 | 2 | 4.6299
14 | 188.85 | 4.2 | 0.48 | 2.3 | ИГЭ-2 | пыл.-глинист. | 600 | 0.9 | 1 | 0.46 | 1 | 0 | 1.2 | 66.15 | 3.864 | 70.014 | 0 | 5.3054 | 3.85 | 5.6 | 12 | 21 | 10 | 2 | 4.8121
15 | 188.65 | 4.4 | 0.48 | 0 | ИГЭ-2 | пыл.-глинист. | 624 | 0.9 | 1 | 0.23 | 1 | 0 | 1.4 | 68.796 | 4.186 | 72.982 | 0 | 5.48 | 4.05 | 5.8 | 13 | 22 | 10 | 2 | 4.9705
16 | 188.45 | 4.6 | 0.48 | 2.3 | ИГЭ-2 | пыл.-глинист. | 633 | 0.9 | 1 | 0.23 | 1 | 0 | 1.6 | 69.7882 | 4.508 | 74.2962 | 0 | 5.5198 | 4.25 | 6 | 13 | 23 | 11 | 2 | 5.0066
17 | 188.25 | 4.8 | 0.72 | 2.3 | ИГЭ-2 | пыл.-глинист. | 672 | 0.9 | 1 | 0.46 | 1 | 0 | 1.8 | 74.088 | 5.152 | 79.24 | 0 | 5.8556 | 4.45 | 6.2 | 15 | 24 | 10 | 2 | 5.3112
18 | 188.05 | 5 | 0.72 | 4.61 | ИГЭ-2 | пыл.-глинист. | 696 | 0.9 | 1 | 0.691 | 1 | 0 | 2 | 76.734 | 6.1194 | 82.8534 | 0 | 6.0829 | 4.65 | 6.4 | 16 | 25 | 10 | 2 | 5.5174
19 | 187.85 | 5.2 | 0.72 | 25.34 | ИГЭ-2 | пыл.-глинист. | 708 | 0.9 | 0.933 | 2.8252 | 1 | 0 | 2.2 | 78.057 | 10.0747 | 88.1317 | 0 | 6.446 | 4.85 | 6.6 | 17 | 26 | 10 | 2 | 5.8467
20 | 187.65 | 5.4 | 0.72 | 16.13 | ИГЭ-2 | пыл.-глинист. | 708 | 0.9 | 1 | 3.9772 | 1 | 0 | 2.4 | 78.057 | 15.6428 | 93.6998 | 0 | 6.8327 | 5.05 | 6.8 | 18 | 27 | 10 | 2 | 6.1974
21 | 187.45 | 5.6 | 0.72 | 13.82 | ИГЭ-2 | пыл.-глинист. | 709 | 0.9 | 1 | 2.995 | 1 | 0 | 2.6 | 78.1672 | 19.8358 | 98.0031 | 0 | 7.1162 | 5.25 | 7 | 18 | 28 | 11 | 2 | 6.4546
22 | 187.25 | 5.8 | 0.72 | 16.13 | ИГЭ-2 | пыл.-глинист. | 720 | 0.9 | 1 | 2.995 | 1 | 0 | 2.8 | 79.38 | 24.0288 | 103.4088 | 0 | 7.4897 | 5.45 | 7.2 | 20 | 29 | 10 | 2 | 6.7934
23 | 187.05 | 6 | 0.72 | 13.82 | ИГЭ-2 | пыл.-глинист. | 732 | 0.9 | 1 | 2.995 | 1 | 0 | 3 | 80.703 | 28.2218 | 108.9248 | 0 | 7.8721 | 5.65 | 7.4 | 21 | 30 | 10 | 2 | 7.1403
24 | 186.85 | 6.2 | 0.72 | 18.43 | ИГЭ-2 | пыл.-глинист. | 744 | 0.9 | 1 | 3.225 | 1 | 0 | 3.2 | 82.026 | 32.7368 | 114.7628 | 0 | 8.2808 | 5.85 | 7.6 | 22 | 31 | 10 | 2 | 7.511
25 | 186.65 | 6.4 | 0.72 | 13.82 | ИГЭ-2 | пыл.-глинист. | 756 | 0.9 | 1 | 3.225 | 1 | 0 | 3.4 | 83.349 | 37.2518 | 120.6008 | 0 | 8.6896 | 6.05 | 7.8 | 23 | 32 | 10 | 2 | 7.8817
26 | 186.45 | 6.6 | 0.6 | 11.52 | ИГЭ-2 | пыл.-глинист. | 764 | 0.9 | 1 | 2.534 | 1 | 0 | 3.6 | 84.231 | 40.7994 | 125.0304 | 0 | 8.9834 | 6.25 | 8 | 23 | 33 | 11 | 2 | 8.1482
27 | 186.25 | 6.8 | 0.72 | 9.22 | ИГЭ-2 | пыл.-глинист. | 780 | 0.9 | 1 | 2.074 | 1 | 0 | 3.8 | 85.995 | 43.703 | 129.698 | 0 | 9.2967 | 6.45 | 8.2 | 25 | 34 | 10 | 2 | 8.4324
28 | 186.05 | 7 | 0.72 | 9.22 | ИГЭ-2 | пыл.-глинист. | 792 | 0.9 | 1 | 1.844 | 1 | 0 | 4 | 87.318 | 46.2846 | 133.6026 | 0 | 9.5477 | 6.65 | 8.4 | 26 | 35 | 10 | 2 | 8.6601
29 | 185.85 | 7.2 | 0.84 | 25.34 | ИГЭ-2 | пыл.-глинист. | 816 | 0.9 | 0.933 | 3.2862 | 1 | 0 | 4.2 | 89.964 | 50.8853 | 140.8493 | 0 | 10.0713 | 6.85 | 8.6 | 27 | 36 | 10 | 2 | 9.135
30 | 185.65 | 7.4 | 0.84 | 23.04 | ИГЭ-2 | пыл.-глинист. | 816 | 0.9 | 0.962 | 4.5807 | 1 | 0 | 4.4 | 89.964 | 57.2983 | 147.2623 | 0 | 10.5269 | 7.05 | 8.8 | 28 | 37 | 10 | 2 | 9.5482
31 | 185.45 | 7.6 | 0.84 | 20.73 | ИГЭ-2 | пыл.-глинист. | 807 | 0.9 | 0.991 | 4.2708 | 1 | 0 | 4.6 | 88.9718 | 63.2774 | 152.2491 | 0 | 10.8662 | 7.25 | 9 | 28 | 38 | 11 | 2 | 9.856
32 | 185.25 | 7.8 | 0.84 | 18.43 | ИГЭ-2 | пыл.-глинист. | 816 | 0.9 | 1 | 3.8973 | 1 | 0 | 4.8 | 89.964 | 68.7337 | 158.6977 | 0 | 11.3247 | 7.45 | 9.2 | 30 | 39 | 10 | 2 | 10.2718
33 | 185.05 | 8 | 0.84 | 16.13 | ИГЭ-2 | пыл.-глинист. | 816 | 0.9 | 1 | 3.456 | 1 | 0 | 5 | 89.964 | 73.5721 | 163.5361 | 0 | 11.6519 | 7.65 | 9.4 | 31 | 40 | 10 | 2 | 10.5686
34 | 184.85 | 8.2 | 0.84 | 16.13 | ИГЭ-2 | пыл.-глинист. | 807 | 0.9 | 1 | 3.226 | 1 | 0 | 5.2 | 88.9718 | 78.0885 | 167.0602 | 0 | 11.8719 | 7.85 | 9.6 | 31 | 41 | 11 | 2 | 10.7682
35 | 184.65 | 8.4 | 0.84 | 13.82 | ИГЭ-2 | пыл.-глинист. | 804 | 0.9 | 1 | 2.995 | 1 | 0 | 5.4 | 88.641 | 82.2815 | 170.9225 | 0 | 12.1195 | 8.05 | 9.8 | 33 | 42 | 10 | 2 | 10.9927
36 | 184.45 | 8.6 | 0.84 | 13.82 | ИГЭ-2 | пыл.-глинист. | 807 | 0.9 | 1 | 2.764 | 1 | 0 | 5.6 | 88.9718 | 86.1511 | 175.1228 | 0 | 12.3947 | 8.25 | 10 | 33 | 43 | 11 | 2 | 11.2423
37 | 184.25 | 8.8 | 0.72 | 13.82 | ИГЭ-2 | пыл.-глинист. | 804 | 0.9 | 1 | 2.764 | 1 | 0 | 5.8 | 88.641 | 90.0207 | 178.6617 | 0 | 12.6159 | 8.45 | 10.2 | 35 | 44 | 10 | 2 | 11.443
38 | 184.05 | 9 | 0.72 | 11.52 | ИГЭ-2 | пыл.-глинист. | 807 | 0.9 | 1 | 2.534 | 1 | 0 | 6 | 88.9718 | 93.5683 | 182.54 | 0 | 12.8648 | 8.65 | 10.4 | 35 | 45 | 11 | 2 | 11.6687
39 | 183.85 | 9.2 | 0.84 | 18.43 | ИГЭ-2 | пыл.-глинист. | 807 | 0.9 | 1 | 2.995 | 1 | 0 | 6.2 | 88.9718 | 97.7613 | 186.733 | 0 | 13.1393 | 8.85 | 10.6 | 36 | 46 | 11 | 2 | 11.9178
40 | 183.65 | 9.4 | 0.84 | 11.52 | ИГЭ-2 | пыл.-глинист. | 828 | 0.9 | 1 | 2.995 | 1 | 0 | 6.4 | 91.287 | 101.9543 | 193.2413 | 0 | 13.6027 | 9.05 | 10.8 | 38 | 47 | 10 | 2 | 12.3381
41 | 183.45 | 9.6 | 0.72 | 9.22 | ИГЭ-2 | пыл.-глинист. | 840 | 0.9 | 1 | 2.074 | 1 | 0 | 6.6 | 92.61 | 104.8579 | 197.4679 | 0 | 13.88 | 9.25 | 11 | 38 | 48 | 11 | 2 | 12.5896
42 | 183.25 | 9.8 | 0.84 | 6.91 | ИГЭ-2 | пыл.-глинист. | 864 | 0.9 | 1 | 1.613 | 1 | 0 | 6.8 | 95.256 | 107.1161 | 202.3721 | 0 | 14.2126 | 9.45 | 11.2 | 40 | 49 | 10 | 2 | 12.8912
43 | 183.05 | 10 | 0.84 | 6.91 | ИГЭ-2 | пыл.-глинист. | 873 | 0.9 | 1 | 1.382 | 1 | 0 | 7 | 96.2482 | 109.0509 | 205.2991 | 0 | 14.3839 | 9.65 | 11.4 | 40 | 50 | 11 | 2 | 13.0466
44 | 182.85 | 10.2 | 0.84 | 11.52 | ИГЭ-2 | пыл.-глинист. | 884 | 0.9 | 1 | 1.843 | 1 | 0 | 7.2 | 97.461 | 111.6311 | 209.0921 | 0 | 14.6258 | 9.85 | 11.6 | 41 | 51 | 11 | 2 | 13.2661
45 | 182.65 | 10.4 | 0.84 | 11.52 | ИГЭ-2 | пыл.-глинист. | 900 | 0.9 | 1 | 2.304 | 1 | 0 | 7.4 | 99.225 | 114.8567 | 214.0817 | 0 | 14.9654 | 10.05 | 11.8 | 43 | 52 | 10 | 2 | 13.574
46 | 182.45 | 10.6 | 0.84 | 9.22 | ИГЭ-2 | пыл.-глинист. | 884 | 0.9 | 1 | 2.074 | 1 | 0 | 7.6 | 97.461 | 117.7603 | 215.2213 | 0 | 14.9909 | 10.25 | 12 | 43 | 53 | 11 | 2 | 13.5972
47 | 182.25 | 10.8 | 0.96 | 9.22 | ИГЭ-2 | пыл.-глинист. | 888 | 0.9 | 1 | 1.844 | 1 | 0 | 7.8 | 97.902 | 120.3419 | 218.2439 | 0 | 15.17 | 10.45 | 12.2 | 45 | 54 | 10 | 2 | 13.7597
48 | 182.05 | 11 | 0.96 | 11.52 | ИГЭ-2 | пыл.-глинист. | 905 | 0.9 | 1 | 2.074 | 1 | 0 | 8 | 99.7762 | 123.2455 | 223.0217 | 0 | 15.4923 | 10.65 | 12.4 | 45 | 55 | 11 | 2 | 14.052
49 | 181.85 | 11.2 | 0.96 | 23.04 | ИГЭ-2 | пыл.-глинист. | 938 | 0.9 | 0.962 | 3.3684 | 1 | 0 | 8.2 | 103.4145 | 127.9613 | 231.3758 | 0 | 16.1062 | 10.85 | 12.6 | 46 | 56 | 11 | 2 | 14.6088
50 | 181.65 | 11.4 | 0.96 | 9.22 | ИГЭ-2 | пыл.-глинист. | 972 | 0.9 | 1 | 3.1384 | 1 | 0 | 8.4 | 107.163 | 132.3551 | 239.5181 | 0 | 16.7028 | 11.05 | 12.8 | 48 | 57 | 10 | 2 | 15.1499
51 | 181.45 | 11.6 | 0.96 | 6.91 | ИГЭ-2 | пыл.-глинист. | 1004 | 0.9 | 1 | 1.613 | 1 | 0 | 8.6 | 110.691 | 134.6133 | 245.3043 | 0 | 17.1073 | 11.25 | 13 | 48 | 58 | 11 | 2 | 15.5168
52 | 181.25 | 11.8 | 0.84 | 9.22 | ИГЭ-2 | пыл.-глинист. | 1080 | 0.895 | 1 | 1.613 | 1 | 0 | 8.8 | 118.4085 | 136.8715 | 255.28 | 0 | 17.8534 | 11.45 | 13.2 | 50 | 59 | 10 | 2 | 16.1936
53 | 181.05 | 12 | 0.72 | 6.91 | ИГЭ-2 | пыл.-глинист. | 1124 | 0.892 | 1 | 1.613 | 1 | 0 | 9 | 122.8195 | 139.1297 | 261.9492 | 0 | 18.3299 | 11.65 | 13.4 | 50 | 60 | 11 | 2 | 16.6258
54 | 180.85 | 12.2 | 0.84 | 4.61 | ИГЭ-2 | пыл.-глинист. | 1189 | 0.887 | 1 | 1.152 | 1 | 0 | 9.2 | 129.1938 | 140.7425 | 269.9363 | 0 | 18.9139 | 11.85 | 13.6 | 51 | 61 | 11 | 2 | 17.1555
55 | 180.65 | 12.4 | 1.08 | 4.61 | ИГЭ-2 | пыл.-глинист. | 1296 | 0.88 | 1 | 0.922 | 1 | 0 | 9.4 | 139.7088 | 142.0333 | 281.7421 | 0 | 19.8093 | 12.05 | 13.8 | 53 | 62 | 10 | 2 | 17.9676
56 | 180.45 | 12.6 | 1.2 | 9.22 | ИГЭ-2 | пыл.-глинист. | 1320 | 0.879 | 1 | 1.383 | 1 | 0 | 9.6 | 142.1343 | 143.9695 | 286.1038 | 0 | 20.0976 | 12.25 | 14 | 53 | 63 | 11 | 2 | 18.2291
57 | 180.25 | 12.8 | 1.2 | 9.22 | ИГЭ-2 | пыл.-глинист. | 1488 | 0.867 | 1 | 1.844 | 1 | 0 | 9.8 | 158.0368 | 146.5511 | 304.5879 | 0 | 21.5376 | 12.45 | 14.2 | 55 | 64 | 10 | 2 | 19.5352
58 | 180.05 | 13 | 1.32 | 9.22 | ИГЭ-2 | пыл.-глинист. | 1505 | 0.866 | 1 | 1.844 | 1 | 0 | 10 | 159.6579 | 149.1327 | 308.7906 | 0 | 21.813 | 12.65 | 14.4 | 55 | 65 | 11 | 2 | 19.785
59 | 179.85 | 13.2 | 1.68 | 43.77 | ИГЭ-2 | пыл.-глинист. | 1582 | 0.861 | 0.722 | 4.0822 | 1 | 0 | 10.2 | 166.8575 | 154.8478 | 321.7053 | 0 | 22.7988 | 12.85 | 14.6 | 56 | 66 | 11 | 2 | 20.6791
60 | 179.65 | 13.4 | 1.56 | 32.25 | ИГЭ-2 | пыл.-глинист. | 1680 | 0.854 | 0.847 | 5.8918 | 1 | 0 | 10.4 | 175.7532 | 163.0963 | 338.8495 | 0 | 24.1295 | 13.05 | 14.8 | 58 | 67 | 10 | 2 | 21.8862
61 | 179.45 | 13.6 | 1.68 | 25.34 | ИГЭ-3 | пыл.-глинист. | 1724 | 0.851 | 0.933 | 5.0958 | 1 | 0 | 10.6 | 179.7227 | 170.2304 | 349.9531 | 0 | 24.9676 | 13.25 | 15 | 58 | 68 | 11 | 3 | 22.6464
62 | 179.25 | 13.8 | 1.68 | 27.65 | ИГЭ-3 | пыл.-глинист. | 1800 | 0.846 | 0.904 | 4.8638 | 1 | 0 | 10.8 | 186.543 | 177.0397 | 363.5827 | 0 | 26.0117 | 13.45 | 15.2 | 60 | 69 | 10 | 3 | 23.5934
63 | 179.05 | 14 | 1.56 | 34.56 | ИГЭ-3 | пыл.-глинист. | 1800 | 0.846 | 0.818 | 5.3266 | 1 | 0 | 11 | 186.543 | 184.4969 | 371.0399 | 0 | 26.5525 | 13.65 | 15.4 | 60 | 70 | 11 | 3 | 24.0839
64 | 178.85 | 14.2 | 1.92 | 29.95 | ИГЭ-3 | пыл.-глинист. | 1822 | 0.845 | 0.876 | 5.4506 | 1 | 0 | 11.2 | 188.5998 | 192.1277 | 380.7275 | 0 | 27.2751 | 13.85 | 15.6 | 61 | 71 | 11 | 3 | 24.7393
65 | 178.65 | 14.4 | 1.68 | 32.25 | ИГЭ-3 | пыл.-глинист. | 1848 | 0.843 | 0.847 | 5.3552 | 1 | 0 | 11.4 | 190.8383 | 199.625 | 390.4634 | 0 | 28.0017 | 14.05 | 15.8 | 63 | 72 | 10 | 3 | 25.3984
66 | 178.45 | 14.6 | 1.92 | 29.95 | ИГЭ-3 | пыл.-глинист. | 1833 | 0.844 | 0.876 | 5.3552 | 1 | 0 | 11.6 | 189.5139 | 207.1223 | 396.6362 | 0 | 28.4377 | 14.25 | 16 | 63 | 73 | 11 | 3 | 25.7938
67 | 178.25 | 14.8 | 1.8 | 27.65 | ИГЭ-3 | пыл.-глинист. | 1824 | 0.845 | 0.904 | 5.1232 | 1 | 0 | 11.8 | 188.8068 | 214.2947 | 403.1015 | 0 | 28.8976 | 14.45 | 16.2 | 65 | 74 | 10 | 3 | 26.211
68 | 178.05 | 15 | 2.16 | 29.95 | ИГЭ-3 | пыл.-глинист. | 1822 | 0.845 | 0.876 | 5.1232 | 1 | 0 | 12 | 188.5998 | 221.4672 | 410.067 | 0 | 29.3982 | 14.65 | 16.4 | 65 | 75 | 11 | 3 | 26.6651
69 | 177.85 | 15.2 | 2.04 | 76.03 | ИГЭ-3 | пыл.-глинист. | 1822 | 0.845 | 0.48 | 6.2731 | 1 | 0 | 12.2 | 188.5998 | 230.2495 | 418.8493 | 0 | 30.047 | 14.85 | 16.6 | 66 | 76 | 11 | 3 | 27.2536
70 | 177.65 | 15.4 | 1.8 | 39.17 | ИГЭ-3 | пыл.-глинист. | 1776 | 0.848 | 0.76 | 6.6264 | 1 | 0 | 12.4 | 184.4909 | 239.5264 | 424.0173 | 0 | 30.4011 | 15.05 | 16.8 | 68 | 77 | 10 | 3 | 27.5747
71 | 177.45 | 15.6 | 1.8 | 29.95 | ИГЭ-3 | пыл.-глинист. | 1713 | 0.852 | 0.876 | 5.6005 | 1 | 0 | 12.6 | 178.7858 | 247.3671 | 426.1529 | 0 | 30.5079 | 15.25 | 17 | 68 | 78 | 11 | 3 | 27.6716
72 | 177.25 | 15.8 | 1.8 | 25.34 | ИГЭ-3 | пыл.-глинист. | 1668 | 0.855 | 0.933 | 4.9878 | 1 | 0 | 12.8 | 174.7021 | 254.3501 | 429.0523 | 0 | 30.677 | 15.45 | 17.2 | 70 | 79 | 10 | 3 | 27.8249
73 | 177.05 | 16 | 1.68 | 23.04 | ИГЭ-3 | пыл.-глинист. | 1735 | 0.851 | 0.962 | 4.5807 | 1 | 0 | 13 | 180.8694 | 260.7631 | 441.6325 | 0 | 31.6355 | 15.65 | 17.4 | 70 | 80 | 11 | 3 | 28.6943
74 | 176.85 | 16.2 | 1.56 | 20.73 | ИГЭ-3 | пыл.-глинист. | 1800 | 0.846 | 0.991 | 4.2708 | 1 | 0 | 13.2 | 186.543 | 266.7422 | 453.2852 | 0 | 32.5184 | 15.85 | 17.6 | 71 | 81 | 11 | 3 | 29.4951
75 | 176.65 | 16.4 | 1.8 | 20.73 | ИГЭ-3 | пыл.-глинист. | 1855 | 0.843 | 0.991 | 4.1087 | 1 | 0 | 13.4 | 191.5612 | 272.4943 | 464.0555 | 0 | 33.3293 | 16.05 | 17.8 | 72 | 82 | 11 | 3 | 30.2307
76 | 176.45 | 16.6 | 1.68 | 25.34 | ИГЭ-3 | пыл.-глинист. | 1908 | 0.839 | 0.933 | 4.4186 | 1 | 0 | 13.6 | 196.0995 | 278.6803 | 474.7798 | 0 | 34.1365 | 16.25 | 18 | 74 | 83 | 10 | 3 | 30.9628
77 | 176.25 | 16.8 | 1.44 | 25.34 | ИГЭ-3 | пыл.-глинист. | 1920 | 0.838 | 0.933 | 4.7284 | 1 | 0 | 13.8 | 197.0976 | 285.3001 | 482.3977 | 0 | 34.6904 | 16.45 | 18.2 | 74 | 84 | 11 | 3 | 31.4652
78 | 176.05 | 17 | 1.08 | 25.34 | ИГЭ-3 | пыл.-глинист. | 1975 | 0.835 | 0.933 | 4.7284 | 1 | 0 | 14 | 202.0178 | 291.92 | 493.9378 | 0 | 35.5641 | 16.65 | 18.4 | 75 | 85 | 11 | 3 | 32.2577
79 | 175.85 | 17.2 | 2.04 | 27.65 | ИГЭ-3 | пыл.-глинист. | 2018 | 0.832 | 0.904 | 4.8638 | 1 | 0 | 14.2 | 205.6746 | 298.7293 | 504.4038 | 0 | 36.3502 | 16.85 | 18.6 | 76 | 86 | 11 | 3 | 32.9707
80 | 175.65 | 17.4 | 2.4 | 23.04 | ИГЭ-3 | пыл.-глинист. | 2531 | 0.798 | 0.962 | 4.716 | 1 | 0 | 14.4 | 247.4179 | 305.3317 | 552.7496 | 0 | 40.2254 | 17.05 | 18.8 | 77 | 87 | 11 | 3 | 36.4856
81 | 175.45 | 17.6 | 2.52 | 25.34 | ИГЭ-3 | пыл.-глинист. | 3444 | 0.743 | 0.933 | 4.5807 | 1 | 0 | 14.6 | 313.4643 | 311.7446 | 625.2089 | 0 | 46.0671 | 17.25 | 19 | 79 | 88 | 10 | 3 | 41.7842
82 | 175.25 | 17.8 | 2.4 | 23.04 | ИГЭ-3 | пыл.-глинист. | 3371 | 0.748 | 0.962 | 4.5807 | 1 | 0 | 14.8 | 308.8847 | 318.1575 | 627.0423 | 0 | 46.1492 | 17.45 | 19.2 | 79 | 89 | 11 | 3 | 41.8587
83 | 175.05 | 18 | 2.16 | 20.73 | ИГЭ-3 | пыл.-глинист. | 3393 | 0.746 | 0.991 | 4.2708 | 1 | 0 | 15 | 310.0693 | 324.1366 | 634.206 | 0 | 46.666 | 17.65 | 19.4 | 80 | 90 | 11 | 3 | 42.3275
84 | 174.85 | 18.2 | 2.04 | 18.43 | ИГЭ-3 | пыл.-глинист. | 3371 | 0.748 | 1 | 3.8973 | 1 | 0 | 15.2 | 308.8847 | 329.5929 | 638.4777 | 0 | 46.947 | 17.85 | 19.6 | 81 | 91 | 11 | 3 | 42.5823
85 | 174.65 | 18.4 | 2.16 | 18.43 | ИГЭ-3 | пыл.-глинист. | 3327 | 0.75 | 1 | 3.686 | 1 | 0 | 15.4 | 305.6681 | 334.7533 | 640.4215 | 0 | 47.0381 | 18.05 | 19.8 | 82 | 92 | 11 | 3 | 42.665
86 | 174.45 | 18.6 | 2.28 | 18.43 | ИГЭ-3 | пыл.-глинист. | 3408 | 0.746 | 1 | 3.686 | 1 | 0 | 15.6 | 311.4401 | 339.9137 | 651.3538 | 0 | 47.8623 | 18.25 | 20 | 84 | 93 | 10 | 3 | 43.4125
87 | 174.25 | 18.8 | 7.32 | 36.86 | ИГЭ-3 | пыл.-глинист. | 3408 | 0.746 | 0.789 | 4.7513 | 1 | 0 | 15.8 | 311.4401 | 346.5655 | 658.0056 | 0 | 48.3374 | 18.45 | 20.2 | 84 | 93 | 10 | 3 | 43.8434
88 | 174.05 | 19 | 9.12 | 73.72 | ИГЭ-3 | пыл.-глинист. | 3408 | 0.746 | 0.497 | 6.5721 | 1 | 0 | 16 | 311.4401 | 355.7665 | 667.2066 | 0 | 49.0203 | 18.65 | 20.4 | 85 | 94 | 10 | 3 | 44.4629
89 | 173.85 | 19.2 | 2.64 | 62.2 | ИГЭ-3 | пыл.-глинист. | 3384 | 0.747 | 0.584 | 7.2964 | 1 | 0 | 16.2 | 309.6614 | 365.9814 | 675.6428 | 0 | 49.6409 | 18.85 | 20.6 | 86 | 95 | 10 | 3 | 45.0258
90 | 173.65 | 19.4 | 2.28 | 32.25 | ИГЭ-3 | пыл.-глинист. | 3336 | 0.75 | 0.847 | 6.3641 | 1 | 0 | 16.4 | 306.495 | 374.8911 | 681.3861 | 0 | 50.0419 | 19.05 | 20.8 | 87 | 96 | 10 | 3 | 45.3895
91 | 173.45 | 19.6 | 2.16 | 39.17 | ИГЭ-3 | пыл.-глинист. | 2076 | 0.828 | 0.76 | 5.7085 | 1 | 0 | 16.6 | 210.5687 | 382.883 | 593.4516 | 0 | 42.8035 | 19.25 | 21 | 89 | 98 | 10 | 3 | 38.8241
92 | 173.25 | 19.8 | 2.04 | 39.17 | ИГЭ-3 | пыл.-глинист. | 2076 | 0.828 | 0.76 | 5.9538 | 1 | 0 | 16.8 | 210.5687 | 391.2183 | 601.787 | 0 | 43.4159 | 19.45 | 21.2 | 89 | 98 | 10 | 3 | 39.3795
93 | 173.05 | 20 | 2.04 | 36.86 | ИГЭ-3 | пыл.-глинист. | 2076 | 0.828 | 0.789 | 5.8852 | 1 | 0 | 17 | 210.5687 | 399.4576 | 610.0263 | 0 | 44.0204 | 19.65 | 21.4 | 90 | 99 | 10 | 3 | 39.9278
94 | 172.85 | 20.2 | 2.04 | 25.34 | ИГЭ-3 | пыл.-глинист. | 2112 | 0.825 | 0.933 | 5.2725 | 1 | 0 | 17.2 | 213.444 | 406.839 | 620.283 | 0 | 44.7895 | 19.85 | 21.6 | 91 | 100 | 10 | 3 | 40.6254
95 | 172.65 | 20.4 | 1.92 | 29.95 | ИГЭ-3 | пыл.-глинист. | 2160 | 0.822 | 0.876 | 4.9878 | 1 | 0 | 17.4 | 217.5012 | 413.822 | 631.3232 | 0 | 45.6224 | 20.05 | 21.8 | 92 | 101 | 10 | 3 | 41.3809
96 | 172.45 | 20.6 | 1.8 | 32.25 | ИГЭ-3 | пыл.-глинист. | 2280 | 0.814 | 0.847 | 5.3552 | 1 | 0 | 17.6 | 227.3502 | 421.3193 | 648.6695 | 0 | 46.9696 | 20.25 | 22 | 94 | 103 | 10 | 3 | 42.6028
97 | 172.25 | 20.8 | 1.92 | 29.95 | ИГЭ-3 | пыл.-глинист. | 2280 | 0.814 | 0.876 | 5.3552 | 1 | 0 | 17.8 | 227.3502 | 428.8166 | 656.1668 | 0 | 47.5137 | 20.45 | 22.2 | 94 | 103 | 10 | 3 | 43.0963
98 | 172.05 | 21 | 1.92 | 29.95 | ИГЭ-5 | пыл.-глинист. | 2340 | 0.81 | 0.876 | 5.2472 | 1 | 0 | 18 | 232.1865 | 436.1627 | 668.3492 | 0 | 48.4398 | 20.65 | 22.4 | 95 | 104 | 10 | 4 | 43.9363
99 | 171.85 | 21.2 | 2.64 | 13.82 | ИГЭ-5 | пыл.-глинист. | 2388 | 0.807 | 1 | 4.0056 | 1 | 0 | 18.2 | 236.0717 | 441.7706 | 677.8423 | 0 | 49.1465 | 20.85 | 22.6 | 96 | 105 | 10 | 4 | 44.5774
100 | 171.65 | 21.4 | 2.64 | 36.86 | ИГЭ-5 | пыл.-глинист. | 2448 | 0.803 | 0.789 | 4.2903 | 1 | 0 | 18.4 | 240.8036 | 447.7769 | 688.5806 | 0 | 49.9549 | 21.05 | 22.8 | 97 | 106 | 10 | 4 | 45.3105
101 | 171.45 | 21.6 | 2.64 | 29.95 | ИГЭ-5 | пыл.-глинист. | 2604 | 0.794 | 0.876 | 5.5319 | 1 | 0 | 18.6 | 253.2781 | 455.5216 | 708.7996 | 0 | 51.5363 | 21.25 | 23 | 99 | 108 | 10 | 4 | 46.745
102 | 171.25 | 21.8 | 2.64 | 36.86 | ИГЭ-5 | пыл.-глинист. | 2604 | 0.794 | 0.789 | 5.5319 | 1 | 0 | 18.8 | 253.2781 | 463.2662 | 716.5442 | 0 | 52.1005 | 21.45 | 23.2 | 99 | 108 | 10 | 4 | 47.2567
103 | 171.05 | 22 | 2.64 | 41.47 | ИГЭ-5 | пыл.-глинист. | 2616 | 0.793 | 0.739 | 5.9729 | 1 | 0 | 19 | 254.1248 | 471.6282 | 725.753 | 0 | 52.7841 | 21.65 | 23.4 | 100 | 109 | 10 | 4 | 47.8768
104 | 170.85 | 22.2 | 2.64 | 59.9 | ИГЭ-5 | пыл.-глинист. | 2652 | 0.791 | 0.601 | 6.6646 | 1 | 0 | 19.2 | 256.9722 | 480.9587 | 737.9309 | 0 | 53.7098 | 21.85 | 23.6 | 101 | 110 | 10 | 4 | 48.7164
105 | 170.65 | 22.4 | 2.4 | 59.9 | ИГЭ-5 | пыл.-глинист. | 2664 | 0.79 | 0.601 | 7.2 | 1 | 0 | 19.4 | 257.8086 | 491.0387 | 748.8473 | 0 | 54.5327 | 22.05 | 23.8 | 102 | 111 | 10 | 4 | 49.4628
106 | 170.45 | 22.6 | 2.4 | 34.56 | ИГЭ-5 | пыл.-глинист. | 2604 | 0.794 | 0.818 | 6.427 | 1 | 0 | 19.6 | 253.2781 | 500.0365 | 753.3145 | 0 | 54.8296 | 22.25 | 24 | 104 | 113 | 10 | 4 | 49.7321
107 | 170.25 | 22.8 | 2.76 | 43.77 | ИГЭ-5 | пыл.-глинист. | 2604 | 0.794 | 0.722 | 5.9872 | 1 | 0 | 19.8 | 253.2781 | 508.4185 | 761.6966 | 0 | 55.4458 | 22.45 | 24.2 | 104 | 113 | 10 | 4 | 50.291
108 | 170.05 | 23 | 2.64 | 46.08 | ИГЭ-5 | пыл.-глинист. | 2580 | 0.795 | 0.704 | 6.4042 | 1 | 0 | 20 | 251.2597 | 517.3845 | 768.6442 | 0 | 55.945 | 22.65 | 24.4 | 105 | 114 | 10 | 4 | 50.7438
109 | 169.85 | 23.2 | 2.76 | 43.77 | ИГЭ-5 | пыл.-глинист. | 2592 | 0.794 | 0.722 | 6.4042 | 1 | 0 | 20.2 | 252.1109 | 526.3504 | 778.4613 | 0 | 56.6782 | 22.85 | 24.6 | 106 | 115 | 10 | 4 | 51.4088
110 | 169.65 | 23.4 | 3 | 46.08 | ИГЭ-5 | пыл.-глинист. | 2616 | 0.793 | 0.704 | 6.4042 | 1 | 0 | 20.4 | 254.1248 | 535.3163 | 789.4411 | 0 | 57.5062 | 23.05 | 24.8 | 107 | 116 | 10 | 4 | 52.1598
111 | 169.45 | 23.6 | 2.76 | 66.81 | ИГЭ-5 | пыл.-глинист. | 2604 | 0.794 | 0.549 | 6.9119 | 1 | 0 | 20.6 | 253.2781 | 544.993 | 798.271 | 0 | 58.1589 | 23.25 | 25 | 109 | 118 | 10 | 4 | 52.7519
112 | 169.25 | 23.8 | 2.28 | 50.68 | ИГЭ-5 | пыл.-глинист. | 2604 | 0.794 | 0.67 | 7.0634 | 1 | 0 | 20.8 | 253.2781 | 554.8818 | 808.1598 | 0 | 58.898 | 23.45 | 25.2 | 109 | 118 | 10 | 4 | 53.4222
113 | 169.05 | 24 | 2.4 | 52.99 | ИГЭ-5 | пыл.-глинист. | 2587 | 0.795 | 0.653 | 6.8558 | 1 | 0 | 21 | 251.9415 | 564.4799 | 816.4213 | 0 | 59.5043 | 23.65 | 25.4 | 110 | 118 | 9 | 4 | 53.9722
114 | 168.85 | 24.2 | 2.4 | 50.68 | ИГЭ-5 | пыл.-глинист. | 2535 | 0.798 | 0.67 | 6.8558 | 1 | 0 | 21.2 | 247.8089 | 574.078 | 821.8869 | 0 | 59.8827 | 23.85 | 25.6 | 111 | 118 | 8 | 4 | 54.3153
115 | 168.65 | 24.4 | 2.52 | 50.68 | ИГЭ-5 | пыл.-глинист. | 2503 | 0.8 | 0.67 | 6.7911 | 1 | 0 | 21.4 | 245.294 | 583.5856 | 828.8796 | 0 | 60.3855 | 24.05 | 25.8 | 112 | 118 | 7 | 4 | 54.7715
116 | 168.45 | 24.6 | 2.64 | 50.68 | ИГЭ-5 | пыл.-глинист. | 2568 | 0.796 | 0.67 | 6.7911 | 1 | 0 | 21.6 | 250.4057 | 593.0931 | 843.4988 | 0 | 61.5104 | 24.25 | 26 | 114 | 118 | 5 | 4 | 55.7917
117 | 168.25 | 24.8 | 2.64 | 50.68 | ИГЭ-5 | пыл.-глинист. | 2568 | 0.796 | 0.67 | 6.7911 | 1 | 0 | 21.8 | 250.4057 | 602.6007 | 853.0064 | 0 | 62.2183 | 24.45 | 26.2 | 114 | 118 | 5 | 4 | 56.4338
118 | 168.05 | 25 | 2.64 | 50.68 | ИГЭ-5 | пыл.-глинист. | 2610 | 0.793 | 0.67 | 6.7911 | 1 | 0 | 22 | 253.5419 | 612.1083 | 865.6502 | 0 | 63.182 | 24.65 | 26.4 | 115 | 118 | 4 | 4 | 57.308
119 | [18 empty] | -0.35 | 1.4 | 1 | #NUM! | 0 | #N/A | #VALUE!
120 | [18 empty] | -0.35 | 1.4 | #DIV/0! | #N/A | 0 | #N/A | #VALUE!

## Сз-06930
Расчет частного значения предельного сопротивления забивной сваи в точке зондирования зондом II или III типа в соответствии с п.7.3.10 СП 24.13330.2011
#VALUE!
| № п/п | Слой | Кровля | Тип грунта |  | Просадочность | [6 empty] | Сторона сечения сваи d, м |  |  | 0.35
| 1 | ИГЭ-1 | 191.26 | пыл.-глинист. | [8 empty] | Периметр сечения u, м |  |  | 1.4
| 2 | ИГЭ-2 | 188.76 | пыл.-глинист. | [8 empty] | Площадь сечения А, м2 |  |  | 0.1225
| 3 | ИГЭ-3 | 177.46 | пыл.-глинист. | [8 empty] | Абс.отметка ростверка FL, м |  |  | 188.26
| 4 | ИГЭ-4 | 170.26 | пыл.-глинист.
| 5 | ИГЭ-5 | 167.96 | пыл.-глинист.
| 6 | [11 empty] | Учет отрицательного трения
| 7 | [11 empty] | Ожидаемая просадка Ssl, см |  |  | 5
| 8 | [11 empty] | Допустимая осадка Su, см |  |  | 15
| 9 | [11 empty] | Коэф. условий работы γс |  |  | 0
10
| Отметка, м | Глубина, м | qs, МПа | fs, кПа | Слой | Тип грунта | q̅s, кПа | β1 | βi | βi·fsi·hi, кН/м | учет | тип II | L, м | β1·qs·A, кН | f·h·u, кН | Fu, кН | γс·Pn, кН | [N], т | верх | низ | осредняемые ячейки |  |  | слой | т/м2
1 | 190.06 | 1.2 | 7.44 | 76.03 | ИГЭ-1 | пыл.-глинист. | 4406 | 0.686 | 0.48 | 0 | 1 | 0 | [11 empty] | 1
2 | 189.86 | 1.4 | 6.96 | 92.15 | ИГЭ-1 | пыл.-глинист. | 4785 | 0.663 | 0.42 | 7.5197 | 1 | 0 | [6 empty] | 1.05 | 2.8 | 1 | 8 | 8 | 1 | #VALUE!
3 | 189.66 | 1.6 | 2.76 | 64.51 | ИГЭ-1 | пыл.-глинист. | 3900 | 0.716 | 0.566 | 7.5216 | 1 | 0 | [6 empty] | 1.25 | 3 | 1 | 10 | 10 | 1 | #VALUE!
4 | 189.46 | 1.8 | 3.84 | 18.43 | ИГЭ-1 | пыл.-глинист. | 3900 | 0.716 | 1 | 5.4943 | 1 | 0 | [6 empty] | 1.45 | 3.2 | 1 | 10 | 10 | 1 | #VALUE!
5 | 189.26 | 2 | 11.04 | 27.65 | ИГЭ-1 | пыл.-глинист. | 3192 | 0.758 | 0.904 | 4.3426 | 1 | 0 | [6 empty] | 1.65 | 3.4 | 2 | 11 | 10 | 1 | #VALUE!
6 | 189.06 | 2.2 | 3.96 | 89.85 | ИГЭ-1 | пыл.-глинист. | 2292 | 0.813 | 0.425 | 6.3182 | 1 | 0 | [6 empty] | 1.85 | 3.6 | 4 | 13 | 10 | 1 | #VALUE!
7 | 188.86 | 2.4 | 1.68 | 27.65 | ИГЭ-1 | пыл.-глинист. | 2292 | 0.813 | 0.904 | 6.3182 | 1 | 0 | [6 empty] | 2.05 | 3.8 | 4 | 13 | 10 | 1 | #VALUE!
8 | 188.66 | 2.6 | 0.6 | 4.61 | ИГЭ-2 | пыл.-глинист. | 900 | 0.9 | 1 | 2.9606 | 1 | 0 | [6 empty] | 2.25 | 4 | 6 | 15 | 10 | 2 | #VALUE!
9 | 188.46 | 2.8 | 0.36 | 4.61 | ИГЭ-2 | пыл.-глинист. | 900 | 0.9 | 1 | 0.922 | 1 | 0 | [6 empty] | 2.45 | 4.2 | 6 | 15 | 10 | 2 | #VALUE!
10 | 188.26 | 3 | 0.36 | 2.3 | ИГЭ-2 | пыл.-глинист. | 432 | 0.9 | 1 | 0.691 | 1 | 0 | 0 | 47.628 | 0 | 47.628 | 0 | 3.884 | 2.65 | 4.4 | 8 | 17 | 10 | 2 | 3.5229
11 | 188.06 | 3.2 | 0.36 | 4.61 | ИГЭ-2 | пыл.-глинист. | 420 | 0.9 | 1 | 0.691 | 1 | 0 | 0.2 | 46.305 | 0.9674 | 47.2724 | 0 | 3.7877 | 2.85 | 4.6 | 9 | 18 | 10 | 2 | 3.4355
12 | 187.86 | 3.4 | 0.36 | 2.3 | ИГЭ-2 | пыл.-глинист. | 420 | 0.9 | 1 | 0.691 | 1 | 0 | 0.4 | 46.305 | 1.9348 | 48.2398 | 0 | 3.7992 | 3.05 | 4.8 | 9 | 18 | 10 | 2 | 3.446
13 | 187.66 | 3.6 | 0.36 | 2.3 | ИГЭ-2 | пыл.-глинист. | 468 | 0.9 | 1 | 0.46 | 1 | 0 | 0.6 | 51.597 | 2.5788 | 54.1758 | 0 | 4.2159 | 3.25 | 5 | 11 | 20 | 10 | 2 | 3.8239
14 | 187.46 | 3.8 | 0.48 | 2.3 | ИГЭ-2 | пыл.-глинист. | 468 | 0.9 | 1 | 0.46 | 1 | 0 | 0.8 | 51.597 | 3.2228 | 54.8198 | 0 | 4.201 | 3.45 | 5.2 | 11 | 20 | 10 | 2 | 3.8105
15 | 187.26 | 4 | 0.48 | 2.3 | ИГЭ-2 | пыл.-глинист. | 504 | 0.9 | 1 | 0.46 | 1 | 0 | 1 | 55.566 | 3.8668 | 59.4328 | 0 | 4.5098 | 3.65 | 5.4 | 13 | 22 | 10 | 2 | 4.0906
16 | 187.06 | 4.2 | 0.48 | 2.3 | ИГЭ-2 | пыл.-глинист. | 528 | 0.9 | 1 | 0.46 | 1 | 0 | 1.2 | 58.212 | 4.5108 | 62.7228 | 0 | 4.7108 | 3.85 | 5.6 | 14 | 23 | 10 | 2 | 4.2728
17 | 186.86 | 4.4 | 0.48 | 2.3 | ИГЭ-2 | пыл.-глинист. | 564 | 0.9 | 1 | 0.46 | 1 | 0 | 1.4 | 62.181 | 5.1548 | 67.3358 | 0 | 5.0196 | 4.05 | 5.8 | 15 | 24 | 10 | 2 | 4.5529
18 | 186.66 | 4.6 | 0.48 | 2.3 | ИГЭ-2 | пыл.-глинист. | 589 | 0.9 | 1 | 0.46 | 1 | 0 | 1.6 | 64.9372 | 5.7988 | 70.736 | 0 | 5.2295 | 4.25 | 6 | 15 | 25 | 11 | 2 | 4.7433
19 | 186.46 | 4.8 | 0.6 | 2.3 | ИГЭ-2 | пыл.-глинист. | 624 | 0.9 | 1 | 0.46 | 1 | 0 | 1.8 | 68.796 | 6.4428 | 75.2388 | 0 | 5.5293 | 4.45 | 6.2 | 17 | 26 | 10 | 2 | 5.0152
20 | 186.26 | 5 | 0.6 | 4.61 | ИГЭ-2 | пыл.-глинист. | 660 | 0.9 | 1 | 0.691 | 1 | 0 | 2 | 72.765 | 7.4102 | 80.1752 | 0 | 5.8645 | 4.65 | 6.4 | 18 | 27 | 10 | 2 | 5.3193
21 | 186.06 | 5.2 | 0.48 | 13.82 | ИГЭ-2 | пыл.-глинист. | 696 | 0.9 | 1 | 1.843 | 1 | 0 | 2.2 | 76.734 | 9.9904 | 86.7244 | 0 | 6.3312 | 4.85 | 6.6 | 19 | 28 | 10 | 2 | 5.7426
22 | 185.86 | 5.4 | 0.6 | 9.22 | ИГЭ-2 | пыл.-глинист. | 720 | 0.9 | 1 | 2.304 | 1 | 0 | 2.4 | 79.38 | 13.216 | 92.596 | 0 | 6.7427 | 5.05 | 6.8 | 20 | 29 | 10 | 2 | 6.1158
23 | 185.66 | 5.6 | 0.6 | 11.52 | ИГЭ-2 | пыл.-глинист. | 731 | 0.9 | 1 | 2.074 | 1 | 0 | 2.6 | 80.5927 | 16.1196 | 96.7123 | 0 | 7.011 | 5.25 | 7 | 20 | 30 | 11 | 2 | 6.3592
24 | 185.46 | 5.8 | 0.84 | 13.82 | ИГЭ-2 | пыл.-глинист. | 780 | 0.9 | 1 | 2.534 | 1 | 0 | 2.8 | 85.995 | 19.6672 | 105.6622 | 0 | 7.6734 | 5.45 | 7.2 | 22 | 31 | 10 | 2 | 6.96
25 | 185.26 | 6 | 0.84 | 13.82 | ИГЭ-2 | пыл.-глинист. | 792 | 0.9 | 1 | 2.764 | 1 | 0 | 3 | 87.318 | 23.5368 | 110.8548 | 0 | 8.0295 | 5.65 | 7.4 | 23 | 32 | 10 | 2 | 7.283
26 | 185.06 | 6.2 | 0.72 | 13.82 | ИГЭ-2 | пыл.-глинист. | 804 | 0.9 | 1 | 2.764 | 1 | 0 | 3.2 | 88.641 | 27.4064 | 116.0474 | 0 | 8.3856 | 5.85 | 7.6 | 24 | 33 | 10 | 2 | 7.606
27 | 184.86 | 6.4 | 0.84 | 11.52 | ИГЭ-2 | пыл.-глинист. | 792 | 0.9 | 1 | 2.534 | 1 | 0 | 3.4 | 87.318 | 30.954 | 118.272 | 0 | 8.4996 | 6.05 | 7.8 | 25 | 34 | 10 | 2 | 7.7094
28 | 184.66 | 6.6 | 0.84 | 13.82 | ИГЭ-2 | пыл.-глинист. | 796 | 0.9 | 1 | 2.534 | 1 | 0 | 3.6 | 87.759 | 34.5016 | 122.2606 | 0 | 8.7575 | 6.25 | 8 | 25 | 35 | 11 | 2 | 7.9433
29 | 184.46 | 6.8 | 0.84 | 13.82 | ИГЭ-2 | пыл.-глинист. | 792 | 0.9 | 1 | 2.764 | 1 | 0 | 3.8 | 87.318 | 38.3712 | 125.6892 | 0 | 8.9698 | 6.45 | 8.2 | 27 | 36 | 10 | 2 | 8.1358
30 | 184.26 | 7 | 0.84 | 11.52 | ИГЭ-2 | пыл.-глинист. | 792 | 0.9 | 1 | 2.534 | 1 | 0 | 4 | 87.318 | 41.9188 | 129.2368 | 0 | 9.1917 | 6.65 | 8.4 | 28 | 37 | 10 | 2 | 8.3371
31 | 184.06 | 7.2 | 0.84 | 36.86 | ИГЭ-2 | пыл.-глинист. | 804 | 0.9 | 0.789 | 4.0603 | 1 | 0 | 4.2 | 88.641 | 47.6032 | 136.2442 | 0 | 9.6958 | 6.85 | 8.6 | 29 | 38 | 10 | 2 | 8.7943
32 | 183.86 | 7.4 | 0.72 | 16.13 | ИГЭ-2 | пыл.-глинист. | 816 | 0.9 | 1 | 4.5213 | 1 | 0 | 4.4 | 89.964 | 53.9329 | 143.8969 | 0 | 10.2525 | 7.05 | 8.8 | 30 | 39 | 10 | 2 | 9.2993
33 | 183.66 | 7.6 | 0.72 | 16.13 | ИГЭ-2 | пыл.-глинист. | 829 | 0.9 | 1 | 3.226 | 1 | 0 | 4.6 | 91.3972 | 58.4493 | 149.8466 | 0 | 10.6703 | 7.25 | 9 | 30 | 40 | 11 | 2 | 9.6783
34 | 183.46 | 7.8 | 0.72 | 16.13 | ИГЭ-2 | пыл.-глинист. | 828 | 0.9 | 1 | 3.226 | 1 | 0 | 4.8 | 91.287 | 62.9657 | 154.2527 | 0 | 10.9622 | 7.45 | 9.2 | 32 | 41 | 10 | 2 | 9.9431
35 | 183.26 | 8 | 0.84 | 18.43 | ИГЭ-2 | пыл.-глинист. | 840 | 0.9 | 1 | 3.456 | 1 | 0 | 5 | 92.61 | 67.8041 | 160.4141 | 0 | 11.3973 | 7.65 | 9.4 | 33 | 42 | 10 | 2 | 10.3377
36 | 183.06 | 8.2 | 0.72 | 18.43 | ИГЭ-2 | пыл.-глинист. | 840 | 0.9 | 1 | 3.686 | 1 | 0 | 5.2 | 92.61 | 72.9645 | 165.5745 | 0 | 11.7508 | 7.85 | 9.6 | 33 | 43 | 11 | 2 | 10.6583
37 | 182.86 | 8.4 | 0.84 | 18.43 | ИГЭ-2 | пыл.-глинист. | 876 | 0.9 | 1 | 3.686 | 1 | 0 | 5.4 | 96.579 | 78.1249 | 174.7039 | 0 | 12.4279 | 8.05 | 9.8 | 35 | 44 | 10 | 2 | 11.2725
38 | 182.66 | 8.6 | 0.96 | 18.43 | ИГЭ-2 | пыл.-глинист. | 873 | 0.9 | 1 | 3.686 | 1 | 0 | 5.6 | 96.2482 | 83.2853 | 179.5336 | 0 | 12.7544 | 8.25 | 10 | 35 | 45 | 11 | 2 | 11.5686
39 | 182.46 | 8.8 | 0.96 | 20.73 | ИГЭ-2 | пыл.-глинист. | 888 | 0.9 | 0.991 | 3.8973 | 1 | 0 | 5.8 | 97.902 | 88.7416 | 186.6436 | 0 | 13.2668 | 8.45 | 10.2 | 37 | 46 | 10 | 2 | 12.0334
40 | 182.26 | 9 | 0.96 | 20.73 | ИГЭ-2 | пыл.-глинист. | 895 | 0.9 | 0.991 | 4.1087 | 1 | 0 | 6 | 98.6737 | 94.4938 | 193.1675 | 0 | 13.7315 | 8.65 | 10.4 | 37 | 47 | 11 | 2 | 12.4548
41 | 182.06 | 9.2 | 0.84 | 39.17 | ИГЭ-2 | пыл.-глинист. | 905 | 0.9 | 0.76 | 5.0313 | 1 | 0 | 6.2 | 99.7762 | 101.5375 | 201.3138 | 0 | 14.3284 | 8.85 | 10.6 | 38 | 48 | 11 | 2 | 12.9963
42 | 181.86 | 9.4 | 0.84 | 25.34 | ИГЭ-2 | пыл.-глинист. | 900 | 0.9 | 0.933 | 5.3411 | 1 | 0 | 6.4 | 99.225 | 109.0151 | 208.2401 | 0 | 14.8259 | 9.05 | 10.8 | 40 | 49 | 10 | 2 | 13.4475
43 | 181.66 | 9.6 | 0.84 | 23.04 | ИГЭ-2 | пыл.-глинист. | 905 | 0.9 | 0.962 | 4.5807 | 1 | 0 | 6.6 | 99.7762 | 115.4281 | 215.2043 | 0 | 15.3264 | 9.25 | 11 | 40 | 50 | 11 | 2 | 13.9015
44 | 181.46 | 9.8 | 0.96 | 25.34 | ИГЭ-2 | пыл.-глинист. | 924 | 0.9 | 0.933 | 4.5807 | 1 | 0 | 6.8 | 101.871 | 121.841 | 223.712 | 0 | 15.9528 | 9.45 | 11.2 | 42 | 51 | 10 | 2 | 14.4697
45 | 181.26 | 10 | 0.84 | 25.34 | ИГЭ-2 | пыл.-глинист. | 938 | 0.9 | 0.933 | 4.7284 | 1 | 0 | 7 | 103.4145 | 128.4608 | 231.8753 | 0 | 16.5512 | 9.65 | 11.4 | 42 | 52 | 11 | 2 | 15.0124
46 | 181.06 | 10.2 | 0.84 | 23.04 | ИГЭ-2 | пыл.-глинист. | 960 | 0.9 | 0.962 | 4.5807 | 1 | 0 | 7.2 | 105.84 | 134.8738 | 240.7138 | 0 | 17.2046 | 9.85 | 11.6 | 43 | 53 | 11 | 2 | 15.6051
47 | 180.86 | 10.4 | 0.96 | 25.34 | ИГЭ-2 | пыл.-глинист. | 984 | 0.9 | 0.933 | 4.5807 | 1 | 0 | 7.4 | 108.486 | 141.2867 | 249.7727 | 0 | 17.8759 | 10.05 | 11.8 | 45 | 54 | 10 | 2 | 16.214
48 | 180.66 | 10.6 | 0.96 | 25.34 | ИГЭ-2 | пыл.-глинист. | 993 | 0.9 | 0.933 | 4.7284 | 1 | 0 | 7.6 | 109.4782 | 147.9065 | 257.3848 | 0 | 18.4293 | 10.25 | 12 | 45 | 55 | 11 | 2 | 16.7159
49 | 180.46 | 10.8 | 0.96 | 23.04 | ИГЭ-2 | пыл.-глинист. | 1032 | 0.898 | 0.962 | 4.5807 | 1 | 0 | 7.8 | 113.5252 | 154.3195 | 267.8446 | 0 | 19.215 | 10.45 | 12.2 | 47 | 56 | 10 | 2 | 17.4285
50 | 180.26 | 11 | 0.96 | 23.04 | ИГЭ-2 | пыл.-глинист. | 1036 | 0.898 | 0.962 | 4.4329 | 1 | 0 | 8 | 113.9652 | 160.5255 | 274.4907 | 0 | 19.6896 | 10.65 | 12.4 | 47 | 57 | 11 | 2 | 17.859
51 | 180.06 | 11.2 | 1.08 | 36.86 | ИГЭ-2 | пыл.-глинист. | 1058 | 0.896 | 0.789 | 5.1247 | 1 | 0 | 8.2 | 116.1261 | 167.7001 | 283.8262 | 0 | 20.3835 | 10.85 | 12.6 | 48 | 58 | 11 | 2 | 18.4884
52 | 179.86 | 11.4 | 1.08 | 23.04 | ИГЭ-2 | пыл.-глинист. | 1080 | 0.895 | 0.962 | 5.1247 | 1 | 0 | 8.4 | 118.4085 | 174.8747 | 293.2832 | 0 | 21.0873 | 11.05 | 12.8 | 50 | 59 | 10 | 2 | 19.1268
53 | 179.66 | 11.6 | 1.08 | 23.04 | ИГЭ-2 | пыл.-глинист. | 1080 | 0.895 | 0.962 | 4.4329 | 1 | 0 | 8.6 | 118.4085 | 181.0807 | 299.4892 | 0 | 21.5261 | 11.25 | 13 | 50 | 60 | 11 | 2 | 19.5248
54 | 179.46 | 11.8 | 1.08 | 18.43 | ИГЭ-2 | пыл.-глинист. | 1092 | 0.894 | 1 | 4.0594 | 1 | 0 | 8.8 | 119.5904 | 186.764 | 306.3543 | 0 | 22.0185 | 11.45 | 13.2 | 52 | 61 | 10 | 2 | 19.9715
55 | 179.26 | 12 | 1.08 | 16.13 | ИГЭ-2 | пыл.-глинист. | 1069 | 0.895 | 1 | 3.456 | 1 | 0 | 9 | 117.2025 | 191.6024 | 308.8048 | 0 | 22.151 | 11.65 | 13.4 | 52 | 62 | 11 | 2 | 20.0916
56 | 179.06 | 12.2 | 1.08 | 16.13 | ИГЭ-2 | пыл.-глинист. | 1047 | 0.897 | 1 | 3.226 | 1 | 0 | 9.2 | 115.047 | 196.1188 | 311.1657 | 0 | 22.2761 | 11.85 | 13.6 | 53 | 63 | 11 | 2 | 20.2051
57 | 178.86 | 12.4 | 1.08 | 16.13 | ИГЭ-2 | пыл.-глинист. | 1044 | 0.897 | 1 | 3.226 | 1 | 0 | 9.4 | 114.7173 | 200.6352 | 315.3525 | 0 | 22.5502 | 12.05 | 13.8 | 55 | 64 | 10 | 2 | 20.4537
58 | 178.66 | 12.6 | 1.2 | 18.43 | ИГЭ-2 | пыл.-глинист. | 1058 | 0.896 | 1 | 3.456 | 1 | 0 | 9.6 | 116.1261 | 205.4736 | 321.5996 | 0 | 22.9923 | 12.25 | 14 | 55 | 65 | 11 | 2 | 20.8547
59 | 178.46 | 12.8 | 1.08 | 18.43 | ИГЭ-2 | пыл.-глинист. | 1068 | 0.895 | 1 | 3.686 | 1 | 0 | 9.8 | 117.0928 | 210.634 | 327.7268 | 0 | 23.4246 | 12.45 | 14.2 | 57 | 66 | 10 | 2 | 21.2468
60 | 178.26 | 13 | 1.08 | 16.13 | ИГЭ-2 | пыл.-глинист. | 1113 | 0.892 | 1 | 3.456 | 1 | 0 | 10 | 121.6175 | 215.4724 | 337.0899 | 0 | 24.1207 | 12.65 | 14.4 | 57 | 67 | 11 | 2 | 21.8782
61 | 178.06 | 13.2 | 1.08 | 34.56 | ИГЭ-2 | пыл.-глинист. | 1167 | 0.889 | 0.818 | 4.44 | 1 | 0 | 10.2 | 127.0892 | 221.6884 | 348.7776 | 0 | 25.0065 | 12.85 | 14.6 | 58 | 68 | 11 | 2 | 22.6816
62 | 177.86 | 13.4 | 0.84 | 13.82 | ИГЭ-2 | пыл.-глинист. | 1224 | 0.885 | 1 | 4.209 | 1 | 0 | 10.4 | 132.6969 | 227.581 | 360.2779 | 0 | 25.877 | 13.05 | 14.8 | 60 | 69 | 10 | 2 | 23.4712
63 | 177.66 | 13.6 | 0.84 | 9.22 | ИГЭ-2 | пыл.-глинист. | 1276 | 0.882 | 1 | 2.304 | 1 | 0 | 10.6 | 137.8654 | 230.8066 | 368.672 | 0 | 26.4941 | 13.25 | 15 | 60 | 70 | 11 | 2 | 24.0309
64 | 177.46 | 13.8 | 1.08 | 9.22 | ИГЭ-3 | пыл.-глинист. | 1368 | 0.875 | 1 | 1.844 | 1 | 0 | 10.8 | 146.6325 | 233.3882 | 380.0207 | 0 | 27.3522 | 13.45 | 15.2 | 62 | 71 | 10 | 3 | 24.8093
65 | 177.26 | 14 | 1.2 | 9.22 | ИГЭ-3 | пыл.-глинист. | 1407 | 0.873 | 1 | 1.844 | 1 | 0 | 11 | 150.4681 | 235.9698 | 386.4379 | 0 | 27.8082 | 13.65 | 15.4 | 62 | 72 | 11 | 3 | 25.2228
66 | 177.06 | 14.2 | 1.2 | 11.52 | ИГЭ-3 | пыл.-глинист. | 1505 | 0.866 | 1 | 2.074 | 1 | 0 | 11.2 | 159.6579 | 238.8734 | 398.5313 | 0 | 28.727 | 13.85 | 15.6 | 63 | 73 | 11 | 3 | 26.0562
67 | 176.86 | 14.4 | 1.56 | 13.82 | ИГЭ-3 | пыл.-глинист. | 1680 | 0.854 | 1 | 2.534 | 1 | 0 | 11.4 | 175.7532 | 242.421 | 418.1742 | 0 | 30.2615 | 14.05 | 15.8 | 65 | 74 | 10 | 3 | 27.4481
68 | 176.66 | 14.6 | 1.68 | 23.04 | ИГЭ-3 | пыл.-глинист. | 1724 | 0.851 | 0.962 | 3.5984 | 1 | 0 | 11.6 | 179.7227 | 247.4588 | 427.1815 | 0 | 30.9287 | 14.25 | 16 | 65 | 75 | 11 | 3 | 28.0532
69 | 176.46 | 14.8 | 1.68 | 27.65 | ИГЭ-3 | пыл.-глинист. | 1872 | 0.842 | 0.904 | 4.716 | 1 | 0 | 11.8 | 193.0874 | 254.0612 | 447.1487 | 0 | 32.4896 | 14.45 | 16.2 | 67 | 76 | 10 | 3 | 29.469
70 | 176.26 | 15 | 1.8 | 27.65 | ИГЭ-3 | пыл.-глинист. | 1887 | 0.841 | 0.904 | 4.9991 | 1 | 0 | 12 | 194.4035 | 261.06 | 455.4634 | 0 | 33.1003 | 14.65 | 16.4 | 67 | 77 | 11 | 3 | 30.0229
71 | 176.06 | 15.2 | 1.8 | 46.08 | ИГЭ-3 | пыл.-глинист. | 1920 | 0.838 | 0.704 | 5.7436 | 1 | 0 | 12.2 | 197.0976 | 269.101 | 466.1986 | 0 | 33.9084 | 14.85 | 16.6 | 68 | 78 | 11 | 3 | 30.7559
72 | 175.86 | 15.4 | 1.8 | 39.17 | ИГЭ-3 | пыл.-глинист. | 1968 | 0.835 | 0.76 | 6.221 | 1 | 0 | 12.4 | 201.3018 | 277.8103 | 479.1121 | 0 | 34.8941 | 15.05 | 16.8 | 70 | 79 | 10 | 3 | 31.65
73 | 175.66 | 15.6 | 1.92 | 41.47 | ИГЭ-3 | пыл.-глинист. | 1964 | 0.835 | 0.739 | 6.0416 | 1 | 0 | 12.6 | 200.8926 | 286.2685 | 487.1612 | 0 | 35.4831 | 15.25 | 17 | 70 | 80 | 11 | 3 | 32.1842
74 | 175.46 | 15.8 | 2.16 | 41.47 | ИГЭ-3 | пыл.-глинист. | 1992 | 0.834 | 0.739 | 6.1293 | 1 | 0 | 12.8 | 203.5127 | 294.8495 | 498.3622 | 0 | 36.3292 | 15.45 | 17.2 | 72 | 81 | 10 | 3 | 32.9516
75 | 175.26 | 16 | 2.16 | 36.86 | ИГЭ-3 | пыл.-глинист. | 2007 | 0.833 | 0.789 | 5.9729 | 1 | 0 | 13 | 204.7993 | 303.2115 | 508.0108 | 0 | 37.0486 | 15.65 | 17.4 | 72 | 82 | 11 | 3 | 33.6042
76 | 175.06 | 16.2 | 2.16 | 36.86 | ИГЭ-3 | пыл.-глинист. | 2040 | 0.83 | 0.789 | 5.8165 | 1 | 0 | 13.2 | 207.417 | 311.3546 | 518.7716 | 0 | 37.8588 | 15.85 | 17.6 | 73 | 83 | 11 | 3 | 34.339
77 | 174.86 | 16.4 | 2.04 | 41.47 | ИГЭ-3 | пыл.-глинист. | 2051 | 0.83 | 0.739 | 5.9729 | 1 | 0 | 13.4 | 208.5354 | 319.7167 | 528.2521 | 0 | 38.5645 | 16.05 | 17.8 | 74 | 84 | 11 | 3 | 34.9792
78 | 174.66 | 16.6 | 1.92 | 43.77 | ИГЭ-3 | пыл.-глинист. | 2028 | 0.831 | 0.722 | 6.2248 | 1 | 0 | 13.6 | 206.4453 | 328.4314 | 534.8768 | 0 | 39.0374 | 16.25 | 18 | 76 | 85 | 10 | 3 | 35.4081
79 | 174.46 | 16.8 | 1.92 | 29.95 | ИГЭ-3 | пыл.-глинист. | 2062 | 0.829 | 0.876 | 5.7838 | 1 | 0 | 13.8 | 209.4013 | 336.5288 | 545.93 | 0 | 39.8714 | 16.45 | 18.2 | 76 | 86 | 11 | 3 | 36.1645
80 | 174.26 | 17 | 1.92 | 25.34 | ИГЭ-3 | пыл.-глинист. | 2062 | 0.829 | 0.933 | 4.9878 | 1 | 0 | 14 | 209.4013 | 343.5118 | 552.913 | 0 | 40.3735 | 16.65 | 18.4 | 77 | 87 | 11 | 3 | 36.62
81 | 174.06 | 17.2 | 1.92 | 43.77 | ИГЭ-3 | пыл.-глинист. | 2051 | 0.83 | 0.722 | 5.5244 | 1 | 0 | 14.2 | 208.5354 | 351.2459 | 559.7814 | 0 | 40.8662 | 16.85 | 18.6 | 78 | 88 | 11 | 3 | 37.0669
82 | 173.86 | 17.4 | 2.16 | 23.04 | ИГЭ-3 | пыл.-глинист. | 2073 | 0.828 | 0.962 | 5.3766 | 1 | 0 | 14.4 | 210.2644 | 358.7732 | 569.0376 | 0 | 41.5537 | 17.05 | 18.8 | 79 | 89 | 11 | 3 | 37.6904
83 | 173.66 | 17.6 | 2.16 | 25.34 | ИГЭ-3 | пыл.-глинист. | 2136 | 0.824 | 0.933 | 4.5807 | 1 | 0 | 14.6 | 215.6078 | 365.1862 | 580.794 | 0 | 42.4451 | 17.25 | 19 | 81 | 90 | 10 | 3 | 38.4989
84 | 173.46 | 17.8 | 2.04 | 25.34 | ИГЭ-3 | пыл.-глинист. | 2160 | 0.822 | 0.933 | 4.7284 | 1 | 0 | 14.8 | 217.5012 | 371.806 | 589.3072 | 0 | 43.0719 | 17.45 | 19.2 | 81 | 91 | 11 | 3 | 39.0675
85 | 173.26 | 18 | 2.04 | 23.04 | ИГЭ-3 | пыл.-глинист. | 2204 | 0.819 | 0.962 | 4.5807 | 1 | 0 | 15 | 221.1218 | 378.2189 | 599.3408 | 0 | 43.8228 | 17.65 | 19.4 | 82 | 92 | 11 | 3 | 39.7486
86 | 173.06 | 18.2 | 2.4 | 25.34 | ИГЭ-3 | пыл.-глинист. | 2215 | 0.819 | 0.933 | 4.5807 | 1 | 0 | 15.2 | 222.2254 | 384.6319 | 606.8573 | 0 | 44.3684 | 17.85 | 19.6 | 83 | 93 | 11 | 3 | 40.2434
87 | 172.86 | 18.4 | 2.16 | 32.25 | ИГЭ-3 | пыл.-глинист. | 2215 | 0.819 | 0.847 | 5.0958 | 1 | 0 | 15.4 | 222.2254 | 391.766 | 613.9914 | 0 | 44.8828 | 18.05 | 19.8 | 84 | 94 | 11 | 3 | 40.71
88 | 172.66 | 18.6 | 1.92 | 20.73 | ИГЭ-3 | пыл.-глинист. | 2268 | 0.815 | 0.991 | 4.7859 | 1 | 0 | 15.6 | 226.4314 | 398.4663 | 624.8977 | 0 | 45.7048 | 18.25 | 20 | 86 | 95 | 10 | 3 | 41.4556
89 | 172.46 | 18.8 | 2.16 | 18.43 | ИГЭ-3 | пыл.-глинист. | 2268 | 0.815 | 1 | 3.8973 | 1 | 0 | 15.8 | 226.4314 | 403.9226 | 630.354 | 0 | 46.0824 | 18.45 | 20.2 | 86 | 95 | 10 | 3 | 41.7981
90 | 172.26 | 19 | 2.4 | 18.43 | ИГЭ-3 | пыл.-глинист. | 2280 | 0.814 | 1 | 3.686 | 1 | 0 | 16 | 227.3502 | 409.083 | 636.4332 | 0 | 46.5108 | 18.65 | 20.4 | 87 | 96 | 10 | 3 | 42.1866
91 | 172.06 | 19.2 | 2.4 | 32.25 | ИГЭ-3 | пыл.-глинист. | 2328 | 0.811 | 0.847 | 4.5746 | 1 | 0 | 16.2 | 231.281 | 415.4874 | 646.7683 | 0 | 47.2862 | 18.85 | 20.6 | 88 | 97 | 10 | 3 | 42.89
92 | 171.86 | 19.4 | 2.4 | 20.73 | ИГЭ-3 | пыл.-глинист. | 2364 | 0.809 | 0.991 | 4.7859 | 1 | 0 | 16.4 | 234.2783 | 422.1876 | 656.466 | 0 | 48.0097 | 19.05 | 20.8 | 89 | 98 | 10 | 3 | 43.5462
93 | 171.66 | 19.6 | 2.28 | 16.13 | ИГЭ-3 | пыл.-глинист. | 2436 | 0.804 | 1 | 3.6673 | 1 | 0 | 16.6 | 239.9216 | 427.3219 | 667.2436 | 0 | 48.8212 | 19.25 | 21 | 91 | 100 | 10 | 3 | 44.2823
94 | 171.46 | 19.8 | 2.16 | 16.13 | ИГЭ-3 | пыл.-глинист. | 2436 | 0.804 | 1 | 3.226 | 1 | 0 | 16.8 | 239.9216 | 431.8383 | 671.76 | 0 | 49.1221 | 19.45 | 21.2 | 91 | 100 | 10 | 3 | 44.5552
95 | 171.26 | 20 | 2.4 | 16.13 | ИГЭ-3 | пыл.-глинист. | 3564 | 0.736 | 1 | 3.226 | 1 | 0 | 17 | 321.3302 | 436.3547 | 757.685 | 0 | 56.0619 | 19.65 | 21.4 | 92 | 101 | 10 | 3 | 50.8498
96 | 171.06 | 20.2 | 2.52 | 76.03 | ИГЭ-3 | пыл.-глинист. | 6324 | 0.597 | 0.48 | 5.2624 | 1 | 0 | 17.2 | 462.4899 | 443.7221 | 906.2121 | 0 | 68.1068 | 19.85 | 21.6 | 93 | 102 | 10 | 3 | 61.7749
97 | 170.86 | 20.4 | 2.64 | 34.56 | ИГЭ-3 | пыл.-глинист. | 9096 | 0.486 | 0.818 | 6.4764 | 1 | 0 | 17.4 | 541.5304 | 452.7892 | 994.3195 | 0 | 75.2246 | 20.05 | 21.8 | 94 | 103 | 10 | 3 | 68.2309
98 | 170.66 | 20.6 | 2.28 | 34.56 | ИГЭ-3 | пыл.-глинист. | 14640 | 0.357 | 0.818 | 5.654 | 1 | 0 | 17.6 | 640.2438 | 460.7048 | 1100.9486 | 0 | 83.8527 | 20.25 | 22 | 96 | 105 | 10 | 3 | 76.0569
99 | 170.46 | 20.8 | 2.4 | 32.25 | ИГЭ-3 | пыл.-глинист. | 14640 | 0.357 | 0.847 | 5.5586 | 1 | 0 | 17.8 | 640.2438 | 468.4868 | 1108.7306 | 0 | 84.42 | 20.45 | 22.2 | 96 | 105 | 10 | 3 | 76.5714
100 | 170.26 | 21 | 2.88 | 50.68 | ИГЭ-4 | пыл.-глинист. | 15987 | 0.34013 | 0.67 | 6.1271 | 1 | 0 | 18 | 666.1131 | 477.0648 | 1143.1779 | 0 | 87.1618 | 20.65 | 22.4 | 97 | 105 | 9 | 4 | 79.0583
101 | 170.06 | 21.2 | 13.68 | 94.46 | ИГЭ-4 | пыл.-глинист. | 17655 | 0.32345 | 0.414 | 7.3062 | 1 | 0 | 18.2 | 699.5374 | 487.2935 | 1186.8309 | 0 | 90.6543 | 20.85 | 22.6 | 98 | 105 | 8 | 4 | 82.2261
102 | 169.86 | 21.4 | 30 | 29.95 | ИГЭ-4 | пыл.-глинист. | 19851 | 0.30149 | 0.876 | 6.5343 | 1 | 0 | 18.4 | 733.1476 | 496.4415 | 1229.589 | 0 | 94.0738 | 21.05 | 22.8 | 99 | 105 | 7 | 4 | 85.3277
103 | 169.66 | 21.6 | 30 | 36.86 | ИГЭ-4 | пыл.-глинист. | 26736 | 0.23264 | 0.789 | 5.5319 | 1 | 0 | 18.6 | 761.9332 | 504.1861 | 1266.1193 | 0 | 96.9854 | 21.25 | 23 | 101 | 105 | 5 | 4 | 87.9687
104 | 169.46 | 21.8 | 30 | 27.65 | ИГЭ-4 | пыл.-глинист. | 26736 | 0.23264 | 0.904 | 5.4078 | 1 | 0 | 18.8 | 761.9332 | 511.757 | 1273.6902 | 0 | 97.5355 | 21.45 | 23.2 | 101 | 105 | 5 | 4 | 88.4676
105 | 169.26 | 22 | 30 | 29.95 | ИГЭ-4 | пыл.-глинист. | 30000 | 0.2 | 0.876 | 5.1232 | 1 | 0 | 19 | 735 | 518.9295 | 1253.9295 | 0 | 95.8566 | 21.65 | 23.4 | 102 | 105 | 4 | 4 | 86.9448
106 | [18 empty] | -0.35 | 1.4 | 1 | #NUM! | 0 | #N/A | #VALUE!
107 | [18 empty] | -0.35 | 1.4 | #DIV/0! | #N/A | 0 | #N/A | #VALUE!
108 | [18 empty] | -0.35 | 1.4 | #DIV/0! | #N/A | 0 | #N/A | #VALUE!
109 | [18 empty] | -0.35 | 1.4 | #DIV/0! | #N/A | 0 | #N/A | #VALUE!
110 | [18 empty] | -0.35 | 1.4 | #DIV/0! | #N/A | 0 | #N/A | #VALUE!
111 | [18 empty] | -0.35 | 1.4 | #DIV/0! | #N/A | 0 | #N/A | #VALUE!
112 | [18 empty] | -0.35 | 1.4 | #DIV/0! | #N/A | 0 | #N/A | #VALUE!
113 | [18 empty] | -0.35 | 1.4 | #DIV/0! | #N/A | 0 | #N/A | #VALUE!
114 | [18 empty] | -0.35 | 1.4 | #DIV/0! | #N/A | 0 | #N/A | #VALUE!
115 | [18 empty] | -0.35 | 1.4 | #DIV/0! | #N/A | 0 | #N/A | #VALUE!
116 | [18 empty] | -0.35 | 1.4 | #DIV/0! | #N/A | 0 | #N/A | #VALUE!
117 | [18 empty] | -0.35 | 1.4 | #DIV/0! | #N/A | 0 | #N/A | #VALUE!
118 | [18 empty] | -0.35 | 1.4 | #DIV/0! | #N/A | 0 | #N/A | #VALUE!
119 | [18 empty] | -0.35 | 1.4 | #DIV/0! | #N/A | 0 | #N/A | #VALUE!
120 | [18 empty] | -0.35 | 1.4 | #DIV/0! | #N/A | 0 | #N/A | #VALUE!

## Статистика
α | 0.95 |  | Сечение | 0.35
γk | 1.25
FL | разная
Глубина | 6 | 7 | 8 | 9 | 10 | 11 | 12 | 13 | 14 | 15 | 16 | 17 | 18 | 19 | 20 | 21 | 22 | 23 | 24 | 10
Отметка | #VALUE! | #VALUE! | #VALUE! | #VALUE! | #VALUE! | #VALUE! | #VALUE! | #VALUE! | #VALUE! | #VALUE! | #VALUE! | #VALUE! | #VALUE! | #VALUE! | #VALUE! | #VALUE! | #VALUE! | #VALUE! | #VALUE! | #VALUE!
#
Сз-06927 | 232.9 | 274.2 | 311.8 | 356.1 | 383.6 | 435.6 | 498.8 | 565.2 | 616.9 | 661.5 | 732.6 | 859.5 | 995.7 | 1295.9 | 1418.2 |  |  |  |  | 383.6
Сз-06927 | 232.9 | 274.2 | 311.8 | 356.1 | 383.6 | 435.6 | 498.8 | 565.2 | 616.9 | 661.5 | 732.6 | 859.5 | 995.7 | 1295.9 | 1418.2 |  |  |  |  | 383.6
Сз-06930 | 193.2 | 231.9 | 274.5 | 308.8 | 337.1 | 386.4 | 455.5 | 508 | 552.9 | 599.3 | 636.4 | 757.7 | 1143.2 | 1253.9 | [5 empty] | 337.1
Сз-06928 | 182.5 | 205.3 | 223 | 261.9 | 308.8 | 371 | 410.1 | 441.6 | 493.9 | 634.2 | 667.2 | 610 | 668.3 | 725.8 | 768.6 | 816.4 | 865.7 |  |  | 308.8
Сз-06930 | 193.2 | 231.9 | 274.5 | 308.8 | 337.1 | 386.4 | 455.5 | 508 | 552.9 | 599.3 | 636.4 | 757.7 | 1143.2 | 1253.9 | [5 empty] | 337.1
Сз-06930 | 193.2 | 231.9 | 274.5 | 308.8 | 337.1 | 386.4 | 455.5 | 508 | 552.9 | 599.3 | 636.4 | 757.7 | 1143.2 | 1253.9 | [5 empty] | 337.1
n | 6 | 6 | 6 | 6 | 6 | 6 | 6 | 6 | 6 | 6 | 6 | 6 | 6 | 6 | 3 | 1 | 1 | 0 | 0 | 6
Xmin | 182.5 | 205.3 | 223 | 261.9 | 308.8 | 371 | 410.1 | 441.6 | 493.9 | 599.3 | 636.4 | 610 | 668.3 | 725.8 | 768.6 | 816.4 | 865.7 |  |  | 308.8
Xmax | 232.9 | 274.2 | 311.8 | 356.1 | 383.6 | 435.6 | 498.8 | 565.2 | 616.9 | 661.5 | 732.6 | 859.5 | 1143.2 | 1295.9 | 1418.2 | 816.4 | 865.7 |  |  | 383.6
Xn=X̅ | 204.65 | 241.5667 | 278.35 | 316.75 | 347.8833 | 400.2333 | 462.3667 | 516 | 564.4 | 625.85 | 673.6 | 767.0167 | 1014.8833 | 1179.8833 | 1201.6667 | 816.4 | 865.7 |  |  | 347.8833
S | 22.2713 | 27.2964 | 32.6983 | 35.4823 | 29.7581 | 28.0367 | 33.2507 | 45.9753 | 46.6465 | 30.745 | 47.2324 | 91.6744 | 184.5272 | 223.404 | [5 empty] | 29.7581
V | 0.10883 | 0.113 | 0.11747 | 0.11202 | 0.08554 | 0.070051 | 0.071914 | 0.089099 | 0.082648 | 0.049125 | 0.070119 | 0.11952 | 0.18182 | 0.18934 | [5 empty] | 0.08554
tα | 2.01 | 2.01 | 2.01 | 2.01 | 2.01 | 2.01 | 2.01 | 2.01 | 2.01 | 2.01 | 2.01 | 2.01 | 2.01 | 2.01 | [5 empty] | 2.01
γg | 1.0981 | 1.1022 | 1.1067 | 1.1012 | 1.0755 | 1.061 | 1.0627 | 1.0789 | 1.0728 | 1.042 | 1.0611 | 1.1087 | 1.1754 | 1.184 | [5 empty] | 1.0755
Fd | 186.3746 | 219.1678 | 251.5185 | 287.634 | 323.4645 | 377.227 | 435.0819 | 478.2736 | 526.1228 | 600.6213 | 634.8421 | 691.7906 | 863.4641 | 996.5627 | 768.6 | 816.4 | 865.7 |  |  | 323.4645
[N] | 149.0997 | 175.3342 | 201.2148 | 230.1072 | 258.7716 | 301.7816 | 348.0655 | 382.6189 | 420.8983 | 480.497 | 507.8737 | 553.4325 | 690.7713 | 797.2501 | 614.88 | 653.12 | 692.56 |  |  | 258.7716
на 1м/2
300 | 13.9137 | 15.736 | 17.8805 | 20.7599 | 24.5554 | 28.1497 | 31.3814 | 35.1669 | 37.4624 | 41.4191 | 46.4328 | 49.6445 | 54.6079 | 59.4002 | 63.3569 | 67.3437 | 71.5722 | 109.3568 | 118.9212
350 | 12.752 | 14.4311 | 16.4948 | 19.3722 | 22.1681 | 25.223 | 28.0042 | 31.281 | 33.3151 | 37.1688 | 41.8362 | 45.1203 | 49.4326 | 53.6858 | 56.8516 | 60.3873 | 64.0339 | 100.7958 | 109.8421
400 | 11.8926 | 13.467 | 15.5624 | 18.0598 | 20.2684 | 23.0434 | 25.4785 | 28.2761 | 30.3715 | 34.0922 | 38.5718 | 41.7318 | 45.4412 | 49.3771 | 52.0557 | 55.1705 | 58.3701 | 94.3821 | 103.0411

## Student
K=n-1 | tα при доверит. вероятности
| 0.85 | 0.9 | 0.95 | 0.975 | 0.98 | 0.99
| 0.7 | 0.8 | 0.9 | 0.95 | 0.96 | 0.98
3 | 1.25 | 1.64 | 2.35 | 3.18 | 3.45 | 4.54
4 | 1.19 | 1.53 | 2.13 | 2.78 | 3.02 | 3.75
5 | 1.16 | 1.48 | 2.01 | 2.57 | 2.74 | 3.36
6 | 1.13 | 1.44 | 1.94 | 2.45 | 2.63 | 3.14
7 | 1.12 | 1.41 | 1.9 | 2.37 | 2.54 | 3
8 | 1.11 | 1.4 | 1.86 | 2.31 | 2.49 | 2.9
9 | 1.1 | 1.38 | 1.83 | 2.26 | 2.44 | 2.82
10 | 1.1 | 1.37 | 1.81 | 2.23 | 2.4 | 2.76
11 | 1.09 | 1.36 | 1.8 | 2.2 | 2.36 | 2.72
12 | 1.08 | 1.36 | 1.78 | 2.18 | 2.33 | 2.68
13 | 1.08 | 1.35 | 1.77 | 2.16 | 2.3 | 2.65
14 | 1.08 | 1.34 | 1.76 | 2.15 | 2.28 | 2.62
15 | 1.07 | 1.34 | 1.75 | 2.13 | 2.27 | 2.6
16 | 1.07 | 1.34 | 1.75 | 2.12 | 2.26 | 2.58
17 | 1.07 | 1.33 | 1.74 | 2.11 | 2.25 | 2.57
18 | 1.07 | 1.33 | 1.73 | 2.1 | 2.24 | 2.55
19 | 1.07 | 1.33 | 1.73 | 2.09 | 2.23 | 2.54
20 | 1.06 | 1.32 | 1.72 | 2.09 | 2.22 | 2.53
25 | 1.06 | 1.32 | 1.71 | 2.06 | 2.19 | 2.49
30 | 1.05 | 1.31 | 1.7 | 2.04 | 2.17 | 2.46
40 | 1.05 | 1.3 | 1.68 | 2.02 | 2.14 | 2.42
60 | 1.05 | 1.3 | 1.67 | 2 | 2.12 | 2.39
в первой строке заголовка- односторонняя вероятность. во второй- двусторонняя.

## v_criteria
n | v
3 | 1.41
4 | 1.71
5 | 1.92
6 | 2.07
7 | 2.18
8 | 2.27
9 | 2.35
10 | 2.41
11 | 2.47
12 | 2.52
13 | 2.56
14 | 2.6
15 | 2.64
16 | 2.67
17 | 2.7
18 | 2.73
19 | 2.75
20 | 2.78
21 | 2.8
22 | 2.82
23 | 2.84
24 | 2.86
25 | 2.88
26 | 2.9
27 | 2.91
28 | 2.93
29 | 2.94
30 | 2.96
31 | 2.97
32 | 2.98
33 | 3
34 | 3.01
35 | 3.02
36 | 3.03
37 | 3.04
38 | 3.05
39 | 3.06
40 | 3.07
41 | 3.08
42 | 3.09
43 | 3.1
44 | 3.11
45 | 3.12
46 | 3.13
47 | 3.14
48 | 3.14
49 | 3.15
50 | 3.16